## 기초자료 (1) (hidden)
공사코드 |  | 차수
공사명 | 중부지방 세무사회관 신축공사-전기 | 금회
재료비 | 0 |  | 0 | 0
노무비 | 0 |  | 0 | 0
경비 | 0
제출처
참 조 | 2023.03
제출일
특기사항 1
특기사항 2
특기사항 3
특기사항 4
특기사항 5

## 원가-전기
공 사 원 가 계 산 서
공사명 : 중부지방세무사회관신축공사-전기
| 비 목 |  |  | 금 액 | 구 성 비 | 비 고
A1 | 순 공 사 원 가 | 재 료 비 | 직 접 재 료 비 | 금 액
A2 |  |  | 간 접 재 료 비
A3 |  |  | 작업설, 부산물(△)
AS |  |  | [ 소 계 ]
B1 |  | 노 무 비 | 직 접 노 무 비
B2 |  |  | 간 접 노 무 비 |  | 직접노무비 * 5%
BS |  |  | [ 소 계 ]
C2 |  | 경 비 | 기 계 경 비
C4 |  |  | 산 재 보 험 료 |  | 노무비 * 3.7%
C5 |  |  | 고 용 보 험 료 |  | 노무비 * 1.01%
C6 |  |  | 국민 건강 보험료 |  | 직접노무비 * 3.545%
C7 |  |  | 국민 연금 보험료 |  | 직접노무비 * 4.5%
CB |  |  | 노인장기요양보험료 |  | 건강보험료 * 12.81%
C8 |  |  | 퇴직 공제 부금비 |  | 직접노무비 * 2.3%
CA |  |  | 산업안전보건관리비 |  | (재료비+직노) * 1.86%
CH |  |  | 환 경 보 전 비 |  | (재료비+직노+기계경비) * 0.5%
CG |  |  | 기 타 경 비 |  | (재료비+노무비) * 1.5%
CK |  |  | 하도급지급보증수수료 |  | (재료비+직노+기계경비) * 0.081%
CL |  |  | 건설기계대여금지급보증서발급수수료 |  | (재료비+직노+기계경비) * 0.07%
CS |  |  | [ 소 계 ]
S1 | 계
D1 | 일 반 관 리 비 |  |  |  | 계 * 1.5%
D2 | 이 윤 |  |  |  | (노무비+경비+일반관리비) * 7%
D3 | 폐 기 물 처 리
D9 | 공 급 가 액
DB | 부 가 가 치 세 |  |  |  | 공급가액 * 10%
DH | 도 급 액
S2 | 총 공 사 비

## 원가계산서 (hidden)
|  | 시트명 |  |  | 공종별집계표
|  | 행 |  | 2 | 6
| 열 | 공 사 원 가 계 산 서
| A | 공사명: |  | 중부지방 세무사회관 신축공사-전기 |  | 금액 | 0 |  | 영 | 원정
|  | 비 목 |  |  | 금 액 | 구 성 비 |  |  | 비 고 |  |  |  | 집계표금액
A1 | F | 순 공 사 원 가 | 재 료 비 | 직 접 재 료 비 | 0 | [5 empty] | 순공사비 | 0
A2 |  |  |  | 간 접 재 료 비 | [6 empty] | 운반비 | 0
A3 |  |  |  | 작업설, 부산물(△) | [6 empty] | 사급자재비 | 0
AS |  |  |  | [ 소 계 ] | 0 | [5 empty] | 관급자재비 | 0
B1 | H |  | 노 무 비 | 직 접 노 무 비 | 0 | [5 empty] | 한전인입비 | 0
B2 |  |  |  | 간 접 노 무 비 | 0 | 직접노무비의 |  | 12.5% | 순공사비 50억미만 기준(공사기간 6개월이하)
BS |  |  |  | [ 소 계 ] | 0
C2 | J |  | 경 비 | 기 계 경 비 | 0
C4 |  |  |  | 운 반 비 | [6 empty] | 산업안전보건관리비
C4 | L |  |  | 산 재 보 험 료 | 0 | 노무비의 |  | 3.7% | 모든 건설공사에 적용 |  | 대상액1: 재료비(도급자관급포함)+직노 |  |  | 0
C5 |  |  |  | 고 용 보 험 료 | 0 | 노무비의 |  | 1.01% | 총공사비(도급액+도급자관급) 2천만원 미만의 건설공사를 건설업자가 아닌자가 시공시 제외
C6 |  |  |  | 국민 건강 보험료 | 0 | 직접노무비의 |  | 3.545% | 공사기간 1개월(30일)이상 모든 공사에 적용 |  | 대상액1기준 5억 미만(총액2천만 이상)
C7 |  |  |  | 국민 연금 보험료 | 0 | 직접노무비의 |  | 4.5% | 공사기간 1개월(30일)이상 모든 공사에 적용 |  | A | 0 | (재+직노+도급자관급(부가세제외))의2.93%
C7 |  |  |  | 노인장기요양 보험료 | 0 | 건강보혐료의 |  | 12.81% | 공사기간 1개월(30일)이상 모든 공사에 적용 |  | B | 0 | (재+직.노)의 2.93% *1.2
C8 |  |  |  | 퇴직 공제 부금비 | 0 | 직접노무비의 |  | 2.3% | 총공사비(도급액+도급자관급) 1억원 이상 적용 |  | 대상액1기준 5억 이상~50억미만
CA |  |  |  | 산업안전보건관리비 | 0 | (재료비+직접노무비)의 |  | 2.93% | 총공사비(도급액+도급자관급) 2천만원 이상 적용 |  | A | 5349000 | (재+직노+도급자관급(부가세제외))의1.86%+5,349천원
CG |  |  |  | 기 타 경 비 | 0 | (재료비+노무비)의 |  | 7.8% | 순공사비 50억미만 기준(공사기간 6개월이하) |  | B | 6418800 | ((재+직.노)의 1.86%+5,349천원)*1.2
CH |  |  |  | 환 경 보 전 비
CK |  |  |  | 하도급지급보증수수료
CL |  |  |  | 건설기계대여금지급보증서발급수수료
CS |  |  |  | [ 소 계 ] | 0
S1 |  | 계 |  |  | 0
D1 |  | 일 반 관 리 비 |  |  | 0 | 계 의 |  | 5.5% | 5억미만 6%, 5~30억 5.5%, 30~100억 5% (공급가액 기준)
D2 |  | 이 윤 |  |  | 0 | (노무비+경비+일반관리비)의 |  | 15% | 50억미만 15%, 50~300억 12% (공급가액 기준)
사 급 자 재 비
D9 |  | 공 급 가 액 |  |  | 0
DB |  | 부 가 가 치 세 |  |  | 0 | 공급가액의 |  | 10%
DH |  | 도 급 액 |  |  | 0 |  |  |  | 천단위 절사 |  | 집계표금액 절상
DJ |  | 관급자재(관급자설치) | [6 empty] | 천단위 절상
DJ |  | 관급자재(도급자설치) | [6 empty] | 천단위 절상
DJ |  | 한전신청비/사용전검사비 | [6 empty] | 천단위 절상
S2 |  | 총 공 사 비 |  |  | 0 | [5 empty] | 조달청 원가계산 제비율표 참고 ↓↓↓

## 총괄표
총줄수-> | 55 |  | [ 중부지방 세무사회관 신축공사-전기 ] | [13 empty] | 연속견적가로형식
번호 | 공종코드 | … | 공 종 명 | 규격 | 단위 | 수량 | 재료비 |  | 노무비 |  |  | 경비 |  |  | 계 | 비고
[8 empty] | 금액 | 수량 | 단가 | 금액 | 단가 | 금액 | 단가 | bar: [ 중부지방 세무사회관 신축공사-전기 ] 재료비
| 공종줄 |  | 중부지방 세무사회관 신축공사-전기
| 01 |  | 1.전기공사 |  | 식 | 1
|  | Total | ( 합 계 )
| 공종줄 |  | 1.전기공사
| 0101 |  | 1-1.전력간선설비공사 |  | 식 | 1
| 0102 |  | 1-2.동력설비공사 |  | 식 | 1
| 0103 |  | 1-3.냉난방설비공사 |  | 식 | 1
| 0104 |  | 1-4.전등설비공사 |  | 식 | 1
| 0105 |  | 1-5.전열설비공사 |  | 식 | 1
| 0106 |  | 1-6.접지및피뢰설비공사 |  | 식 | 1
| 0107 |  | 1-7.전력TRAY설비공사 |  | 식 | 1
| 01 | Total | ( 합 계 )

## 내역서
총줄수-> | 315 |  | [ 중부지방 세무사회관 신축공사-전기 ] | [13 empty] | 노임 계산 정보 |  |  |  | 부속재 및 손료
번호 | 공종코드 | 코드 | 명 칭 | 규 격 | 단위 | 수량 | 재료비 |  | 노무비 |  |  | 경비 |  |  | 계 | 비고 | 노임계 | 전체(%) | 공종별(%) | 노임 소수 | CD배관재 | 일반배관재 | 소모재 | 자재계 | 노임계
[7 empty] | 단가 | 금액 | 수량 | 단가 | 금액 | 단가 | 금액 | 단가 | [9 empty] | 1000 | 1000
| 공종줄 |  | 1.전기공사::1-1.전력간선설비공사
59750337014 | 0101 | 3913170620935611 | 강제전선관(노출) | 아연도 36 mm | M | 6 | [15 empty] | 0 | 0
59750337015 | 0101 | 3913170620935612 | 강제전선관(노출) | 아연도 42 mm | M | 62 | [15 empty] | 0 | 0
59750337016 | 0101 | 3913170620935613 | 강제전선관(노출) | 아연도 54 mm | M | 7 | [15 empty] | 0 | 0
59750337018 | 0101 | 3913170620935615 | 강제전선관(노출) | 아연도 82 mm | M | 2 | [15 empty] | 0 | 0
59751467022 | 0101 | 3913170620034965 | 경질비닐전선관(노출) | HI 16 mm | M | 11 | [15 empty] | 0 | 0
59753178007 | 0101 | 3913170610045637 | 파상형 폴리에틸렌 전선관 | 125㎜ | M | 52 | [15 empty] | 0 | 0
59759017062 | 0101 | 3913170820176476 | 강재전선관용 부품 | 노말밴드, 아연도 36 mm | 개 | 4
59759017063 | 0101 | 3913170820176477 | 강재전선관용 부품 | 노말밴드, 아연도 42 mm | 개 | 8
59759017064 | 0101 | 3913170820176478 | 강재전선관용 부품 | 노말밴드, 아연도 54 mm | 개 | 5
59759017066 | 0101 | 3913170820176480 | 강재전선관용 부품 | 노말밴드, 아연도 82 mm | 개 | 1
E1450927203 | 0101 | 2612152420683697 | 접지용비닐절연전선(F-GV) | 6㎟ | M | 11 | [16 empty] | 0
E1450927204 | 0101 | 2612152420683698 | 접지용비닐절연전선(F-GV) | 10㎟ | M | 29 | [16 empty] | 0
E1450927205 | 0101 | 2612152420683699 | 접지용비닐절연전선(F-GV) | 16㎟ | M | 46 | [16 empty] | 0
E1450927209 | 0101 | 2612152420683702 | 접지용비닐절연전선(F-GV) | 50㎟ | M | 2 | [16 empty] | 0
E1450287509 | 0101 | 2612162920683889 | 폴리에틸렌 난연케이블 | 0.6/1kv F-CV 1C×50㎟ | M | 420 | [16 empty] | 0
E1450287514 | 0101 | 2612162920683893 | 폴리에틸렌 난연케이블 | 0.6/1kv F-CV 1C×150㎟ | M | 212 | [16 empty] | 0
E1450287524 | 0101 | 2612162920683905 | 폴리에틸렌 난연케이블 | 0.6/1kv F-CV 2C×10㎟ | M | 116 | [16 empty] | 0
E1450287525 | 0101 | 2612162920683906 | 폴리에틸렌 난연케이블 | 0.6/1kv F-CV 2C×16㎟ | M | 15 | [16 empty] | 0
E1450287564 | 0101 | 2612162920683946 | 폴리에틸렌 난연케이블 | 0.6/1kv F-CV 4C×10㎟ | M | 55 | [16 empty] | 0
E1450287565 | 0101 | 2612162920683947 | 폴리에틸렌 난연케이블 | 0.6/1kv F-CV 4C×16㎟ | M | 44 | [16 empty] | 0
E1450287566 | 0101 | 2612162920683948 | 폴리에틸렌 난연케이블 | 0.6/1kv F-CV 4C×25㎟ | M | 124 | [16 empty] | 0
E1450137112 | 0101 | 2612164020684000 | 소방용내화전선(F-FR-8) | 1C×95㎟ | M | 102 | [16 empty] | 0
E9400177025 | 0101 | 3912143210033799 | 러그단자 | 동관단자 2 HOLE 50 ㎟ | 개 | 2
E9400177027 | 0101 | 3912143210033800 | 러그단자 | 동관단자 2 HOLE 95 ㎟ | 개 | 10
E9400177028 | 0101 | 3912143210033801 | 러그단자 | 동관단자 2 HOLE 150 ㎟ | 개 | 16
E9400267006 | 0101 | 3912143221650911 | 압착단자 | R형동선 나압착 16 ㎟ | 개 | 66
E9400267007 | 0101 | 3912143221650912 | 압착단자 | R형동선 나압착 25 ㎟ | 개 | 40
56950120036 | 0101 | EAA110140000 | 파이프행가 | 36 C | 식 | 3 | [9 empty] | EAA110140000 | [8 empty] | 0
56950120042 | 0101 | EAA110150000 | 파이프행가 | 42 C | 식 | 37 | [9 empty] | EAA110150000 | [8 empty] | 0
56950120054 | 0101 | EAA110160000 | 파이프행가 | 54 C | 식 | 4 | [9 empty] | EAA110160000 | [8 empty] | 0
56950120082 | 0101 | EAA110180000 | 파이프행가 | 82 C | 식 | 1 | [9 empty] | EAA110180000 | [8 empty] | 0
56950220300 | 0101 | EAD110120000 | 접지공사 | 3종 | 식 | 1 | [9 empty] | EAD110120000 | [8 empty] | 0
56950240125 | 0101 | EAF110160000 | 관로구방수 | D125 | 식 | 2 | [9 empty] | EAF110160000 | [8 empty] | 0
56930220020 | 0101 | ABB103200000 | 터파기(기계80%,인력20%) | 보통토사 | ㎥ | 12 | [9 empty] | ABB103200000 | [8 empty] | 0
56930220052 | 0101 | ABB104200000 | 되메우기(기계80%,인력20%) | 보통토사 | ㎥ | 12 | [9 empty] | ABB104200000 | [8 empty] | 0
MM958499864 | 0101 | 391115ZZ701Z0003 | 분전반 | L-1-1 | 개 | 1
MM958499865 | 0101 | 391115ZZ701Z0004 | 분전반 | L-1/L-1A | 개 | 1
MM958499866 | 0101 | 391115ZZ701Z0005 | 분전반 | L-2-1 | 개 | 1
MM958499867 | 0101 | 391115ZZ701Z0006 | 분전반 | L-2..4/L-2A..4A | 개 | 3
MM958499868 | 0101 | 391115ZZ701Z0007 | 분전반 | L-3-1 | 개 | 1
MM958499869 | 0101 | 391115ZZ701Z0008 | 분전반 | L-4-1 | 개 | 1
MM958499870 | 0101 | 391115ZZ701Z0009 | 분전반 | L-5-1 | 개 | 1
MM958499871 | 0101 | 391115ZZ701Z0010 | 분전반 | L-5/L-5A | 개 | 1
MM958499872 | 0101 | 391115ZZ701Z0011 | 분전반 | L-B2 | 개 | 1
MM958499873 | 0101 | 391115ZZ701Z0012 | 분전반 | L-M | 개 | 1
MM958499874 | 0101 | 391115ZZ701Z0013 | 분전반 | P-F | 개 | 1
MM958499875 | 0101 | 391115ZZ701Z0014 | 분전반 | P-P | 개 | 1
A0500000000 | 0101 | RENT000000000002 | [ 배관 부속재 ] | 전선관의 15 % | 식 | 1 | [15 empty] | 0
A0100000000 | 0101 | RENT000000000003 | [ 소모 잡자재 ] | 전선, 전선관의 2 % | 식 | 1 | [16 empty] | 0 | 0
56900017016 | 0101 | L001010101000075 | 노 무 비 | 내선전공 | 인 | 0 | [18 empty] | 0
56900017076 | 0101 | L001010101000078 | 노 무 비 | 저압케이블전공 | 인 | 0 | [18 empty] | 0
56900017031 | 0101 | L001010101000081 | 노 무 비 | 배전전공 | 인 | 0 | [18 empty] | 0
56900017041 | 0101 | L001010101000002 | 노 무 비 | 보통인부 | 인 | 0 | [18 empty] | 0
A0300000000 | 0101 | RENT000000000006 | [ 공 구 손 료 ] | 노무비의 3 % | 식 | 1
[23 empty] | 0 | 0 | 0
| 합계줄 |  | ( 합 계 )
| 공종줄 |  | 1.전기공사::1-2.동력설비공사
59750337011 | 0102 | 3913170620935608 | 강제전선관(노출) | 아연도 16 mm | M | 17 | [15 empty] | 0 | 0
59750337013 | 0102 | 3913170620935610 | 강제전선관(노출) | 아연도 28 mm | M | 76 | [15 empty] | 0 | 0
59750337014 | 0102 | 3913170620935611 | 강제전선관(노출) | 아연도 36 mm | M | 32 | [15 empty] | 0 | 0
59750337018 | 0102 | 3913170620935615 | 강제전선관(노출) | 아연도 82 mm | M | 6 | [15 empty] | 0 | 0
59753017023 | 0102 | 3913170620174422 | 1종금속제가요전선관 | 16 mm 일반-방수 | M | 1 | [16 empty] | 0
59753017025 | 0102 | 3913170620174424 | 1종금속제가요전선관 | 28 mm 일반-방수 | M | 8 | [16 empty] | 0
59753017026 | 0102 | 3913170620174425 | 1종금속제가요전선관 | 36 mm 일반-방수 | M | 1 | [16 empty] | 0
59753017030 | 0102 | 3913170620174429 | 1종금속제가요전선관 | 82 mm 일반-방수 | M | 1 | [16 empty] | 0
59753017063 | 0102 | 3913170620174446 | 1종금속제가요전선관 | 커넥터, 16 mm 일반-방수 | 개 | 1
59753017065 | 0102 | 3913170620174448 | 1종금속제가요전선관 | 커넥터, 28 mm 일반-방수 | 개 | 7
59753017066 | 0102 | 3913170620174449 | 1종금속제가요전선관 | 커넥터, 36 mm 일반-방수 | 개 | 1
59753017070 | 0102 | 3913170620174453 | 1종금속제가요전선관 | 커넥터, 82 mm 일반-방수 | 개 | 1
59759017061 | 0102 | 3913170820176475 | 강재전선관용 부품 | 노말밴드, 아연도 28 mm | 개 | 9
59759017062 | 0102 | 3913170820176476 | 강재전선관용 부품 | 노말밴드, 아연도 36 mm | 개 | 2
59759017066 | 0102 | 3913170820176480 | 강재전선관용 부품 | 노말밴드, 아연도 82 mm | 개 | 1
E1450927202 | 0102 | 2612152420683696 | 접지용비닐절연전선(F-GV) | 4㎟ | M | 84 | [16 empty] | 0
E1450927203 | 0102 | 2612152420683697 | 접지용비닐절연전선(F-GV) | 6㎟ | M | 7 | [16 empty] | 0
E1450927204 | 0102 | 2612152420683698 | 접지용비닐절연전선(F-GV) | 10㎟ | M | 25 | [16 empty] | 0
E1450927208 | 0102 | 2612152420683701 | 접지용비닐절연전선(F-GV) | 35㎟ | M | 7 | [16 empty] | 0
E1450287524 | 0102 | 2612162920683905 | 폴리에틸렌 난연케이블 | 0.6/1kv F-CV 2C×10㎟ | M | 24 | [16 empty] | 0
E1450287539 | 0102 | 2612162920683922 | 폴리에틸렌 난연케이블 | 0.6/1kv F-CV 3C×4㎟ | M | 122 | [16 empty] | 0
E1450287562 | 0102 | 2612162920683944 | 폴리에틸렌 난연케이블 | 0.6/1kv F-CV 4C×4㎟ | M | 8 | [16 empty] | 0
E1450137111 | 0102 | 2612164020683999 | 소방용내화전선(F-FR-8) | 1C×70㎟ | M | 90 | [16 empty] | 0
E1450137202 | 0102 | 2612164020684013 | 소방용내화전선(F-FR-8) | 2C×4㎟ | M | 13 | [16 empty] | 0
E1450137303 | 0102 | 2612164020684033 | 소방용내화전선(F-FR-8) | 3C×6㎟ | M | 13 | [16 empty] | 0
E1450358045 | 0102 | 2612160320684231 | 난연제어케이블 | F-CVV 3Cx2.5㎟ | M | 24 | [16 empty] | 0
56950120016 | 0102 | EAA110110000 | 파이프행가 | 16 C | 식 | 9 | [9 empty] | EAA110110000 | [8 empty] | 0
56950120028 | 0102 | EAA110130000 | 파이프행가 | 28 C | 식 | 46 | [9 empty] | EAA110130000 | [8 empty] | 0
56950120036 | 0102 | EAA110140000 | 파이프행가 | 36 C | 식 | 19 | [9 empty] | EAA110140000 | [8 empty] | 0
56950120082 | 0102 | EAA110180000 | 파이프행가 | 82 C | 식 | 3 | [9 empty] | EAA110180000 | [8 empty] | 0
56950180028 | 0102 | EAA110830000 | 동력배관지지가대 | 28C | 식 | 2 | [9 empty] | EAA110830000 | [8 empty] | 0
56950180036 | 0102 | EAA110840000 | 동력배관지지가대 | 36C | 식 | 1 | [9 empty] | EAA110840000 | [8 empty] | 0
56950180082 | 0102 | EAA110880000 | 동력배관지지가대 | 82C | 식 | 1 | [9 empty] | EAA110880000 | [8 empty] | 0
A0500000000 | 0102 | RENT000000000002 | [ 배관 부속재 ] | 전선관의 15 % | 식 | 1 | [15 empty] | 0
A0100000000 | 0102 | RENT000000000003 | [ 소모 잡자재 ] | 전선, 전선관의 2 % | 식 | 1 | [16 empty] | 0 | 0
56900017016 | 0102 | L001010101000075 | 노 무 비 | 내선전공 | 인 | 0 | [18 empty] | 0
56900017076 | 0102 | L001010101000078 | 노 무 비 | 저압케이블전공 | 인 | 0 | [18 empty] | 0
A0300000000 | 0102 | RENT000000000006 | [ 공 구 손 료 ] | 노무비의 3 % | 식 | 1
[23 empty] | 0 | 0 | 0
| 합계줄 |  | ( 합 계 )
| 공종줄 |  | 1.전기공사::1-3.냉난방설비공사
59753097002 | 0103 | 3913170610035664 | 합성수지제 가요전선관 | CD-난연성 16㎜ | M | 303 | [14 empty] | 0 |  | 0
59753017003 | 0103 | 3913170620174410 | 1종금속제가요전선관 | 16 mm 일반-비방수 | M | 21 | [16 empty] | 0
59753017026 | 0103 | 3913170620174425 | 1종금속제가요전선관 | 36 mm 일반-방수 | M | 64 | [16 empty] | 0
59753017027 | 0103 | 3913170620174426 | 1종금속제가요전선관 | 42 mm 일반-방수 | M | 157 | [16 empty] | 0
59753017043 | 0103 | 3913170620174434 | 1종금속제가요전선관 | 커넥터, 16 mm 일반-비방수 | 개 | 38
59753767041 | 0103 | 3912130810035753 | 아우트렛박스 | 중형4각 54㎜ | 개 | 19
59753777102 | 0103 | 3912130610035778 | 스위치박스 | 1 개용 54 mm | 개 | 19
MM300040298 | 0103 | 3912130320175919 | 정션 박스 | 100*100*100 | 개 | 5
59753857041 | 0103 | 3912130310035798 | 풀박스 | 150×150×150 | 개 | 4
59753857121 | 0103 | 3912130320174766 | 풀박스 | 300×300×150 | 개 | 1
59753857161 | 0103 | 3912130320174770 | 풀박스 | 400×400×150 | 개 | 1
59754967501 | 0103 | 3913170520175118 | 케이블트레이부속품 | JOINT CONNEC.아연도100Hx2.3 | 개 | 18
59754967521 | 0103 | 3913170520175120 | 케이블트레이부속품 | SHANK BOLT & NUT, 아연도 | 개 | 180
59754967561 | 0103 | 3913170520175124 | 케이블트레이부속품 | BONDING JUMPER, 35㎟ | 개 | 18
59754977021 | 0103 | 3913170420175333 | 덕트형 케이블트레이 | DUCT, W 300 x H 100 | M | 11
59754987021 | 0103 | 3913170520175443 | 덕트형 케이블트레이부속 | HOR. ELBOW, W 300 | 개 | 2
59754987121 | 0103 | 3913170520175450 | 덕트형 케이블트레이부속 | VER. ELBOW, W 300 | 개 | 1
59755087421 | 0103 | 3913170520475413 | 덕트형 케이블트레이부속 | COVER, W 300 | M | 10
MM481669624 | 0103 | 2612162922076727 | 450/750V 내열비닐절연전선 | HFIX 1.78mm(2.5㎟) | M | 521 | [16 empty] | 0
E1450927203 | 0103 | 2612152420683697 | 접지용비닐절연전선(F-GV) | 6㎟ | M | 70 | [16 empty] | 0
E1450927204 | 0103 | 2612152420683698 | 접지용비닐절연전선(F-GV) | 10㎟ | M | 182 | [16 empty] | 0
E1450287563 | 0103 | 2612162920683945 | 폴리에틸렌 난연케이블 | 0.6/1kv F-CV 4C×6㎟ | M | 67 | [16 empty] | 0
E1450287564 | 0103 | 2612162920683946 | 폴리에틸렌 난연케이블 | 0.6/1kv F-CV 4C×10㎟ | M | 173 | [16 empty] | 0
56950160300 | 0103 | EAA110430000 | 케이블트레이지지대 | W300-1단 | 식 | 13 | [9 empty] | EAA110430000 | [8 empty] | 0
A0600000000 | 0103 | RENT000000000001 | [ 배관 부속재 ] | CD 전선관의 40 % | 식 | 1 | [14 empty] | 0
A0100000000 | 0103 | RENT000000000003 | [ 소모 잡자재 ] | 전선, 전선관의 2 % | 식 | 1 | [16 empty] | 0 | 0
56900017016 | 0103 | L001010101000075 | 노 무 비 | 내선전공 | 인 | 0 | [18 empty] | 0
56900017076 | 0103 | L001010101000078 | 노 무 비 | 저압케이블전공 | 인 | 0 | [18 empty] | 0
A0300000000 | 0103 | RENT000000000006 | [ 공 구 손 료 ] | 노무비의 3 % | 식 | 1
[23 empty] | 0 | 0 | 0
| 합계줄 |  | ( 합 계 )
| 공종줄 |  | 1.전기공사::1-4.전등설비공사
59753097002 | 0104 | 3913170610035664 | 합성수지제 가요전선관 | CD-난연성 16㎜ | M | 1708 | [14 empty] | 0 |  | 0
59753097003 | 0104 | 3913170610035665 | 합성수지제 가요전선관 | CD-난연성 22㎜ | M | 160 | [14 empty] | 0 |  | 0
59753017003 | 0104 | 3913170620174410 | 1종금속제가요전선관 | 16 mm 일반-비방수 | M | 485 | [16 empty] | 0
59753017043 | 0104 | 3913170620174434 | 1종금속제가요전선관 | 커넥터, 16 mm 일반-비방수 | 개 | 588
59753767011 | 0104 | 3912130810035750 | 아우트렛박스 | 8각 54㎜ | 개 | 318
59753767041 | 0104 | 3912130810035753 | 아우트렛박스 | 중형4각 54㎜ | 개 | 36
59753777102 | 0104 | 3912130610035778 | 스위치박스 | 1 개용 54 mm | 개 | 37
59753777111 | 0104 | 3912130610035781 | 스위치박스 | 2 개용 54 mm | 개 | 33
59753767201 | 0104 | 3912130820174710 | 아우트렛박스 커버 | 커버, 8각, 평형 | 개 | 300
59753767231 | 0104 | 3912130820174713 | 아우트렛박스 커버 | 커버, 4각, 평형 | 개 | 36
59753767281 | 0104 | 3912130820174718 | 아우트렛박스 커버 | 커버, 4각,2개용S/W (오목) | 개 | 28
MM300040298 | 0104 | 3912130320175919 | 정션 박스 | 100*100*100 | 개 | 6
59750897011 | 0104 | 3913170910034920 | 레이스웨이 | BODY, 70 x 40 | M | 76
59750897041 | 0104 | 3913170910034923 | 레이스웨이 | COVER, 70 x 40 | M | 76
59750897071 | 0104 | 3913170910034926 | 레이스웨이 | JOINER, 70 x 40 | 개 | 24
59750897101 | 0104 | 3913170910034929 | 레이스웨이 | END CAP, 70 x 40 | 개 | 4
59750897291 | 0104 | 3913170910034945 | 레이스웨이 | JOINT BOX, 70 x 40 | 개 | 4
59750897151 | 0104 | 3913170910034934 | 레이스웨이 | 기구용금구, 70 x 40 | 개 | 48
59750897321 | 0104 | 3913170920173647 | 레이스웨이 | JUNC.BOX - 2 방, 70×40 | 개 | 4
MM481669624 | 0104 | 2612162922076727 | 450/750V 내열비닐절연전선 | HFIX 1.78mm(2.5㎟) | M | 8110 | [16 empty] | 0
59301517001 | 0104 | 3912998720170517 | 매입스위치 | 250V 1로1구 | 개 | 14
59301517002 | 0104 | 3912998720170518 | 매입스위치 | 250V 1로2구 | 개 | 14
59301517003 | 0104 | 3912998720170519 | 매입스위치 | 250V 1로3구 | 개 | 9
59301517004 | 0104 | 3912998720170520 | 매입스위치 | 250V 1로4구 | 개 | 2
59301517005 | 0104 | 3912998720170521 | 매입스위치 | 250V 1로5구 | 개 | 3
MM775587175 | 0104 | 3912998720000010 | 일괄소등 스위치 | 250V 16A | 개 | 10
59350317205 | 0104 | 3912140620170849 | 콘센트 | 매입-접지형, 250V 1구 | 개 | 18
56950170142 | 0104 | EAA110760000 | RACE WAY 행거 | 70x40 | 식 | 48 | [9 empty] | EAA110760000 | [8 empty] | 0
MM897581507 | 0104 | 391115ZZ701Z0002 | 등기구타공 | 다운라이트 | 개 | 157
MM958499878 | 0104 | 391115ZZ701Z0017 | 조명기구 TYPE-LA | 매입 LED 40W | 개 | 137
MM958499879 | 0104 | 391115ZZ701Z0018 | 조명기구 TYPE-LB | P/P LED 40W | 개 | 26
MM958499880 | 0104 | 391115ZZ701Z0019 | 조명기구 TYPE-LC | R/W LED 40W | 개 | 24
MM958499881 | 0104 | 391115ZZ701Z0020 | 조명기구 TYPE-LD | 센서직부 LED 15W | 개 | 16
MM958499882 | 0104 | 391115ZZ701Z0021 | 조명기구 TYPE-LE | 램프등 LED 40W | 개 | 16
MM958499883 | 0104 | 391115ZZ701Z0022 | 조명기구 TYPE-LF | D/L LED 15W | 개 | 157
MM958499884 | 0104 | 391115ZZ701Z0023 | 조명기구 TYPE-LG | 망벽부 LED 8W | 개 | 12
A0600000000 | 0104 | RENT000000000001 | [ 배관 부속재 ] | CD 전선관의 40 % | 식 | 1 | [14 empty] | 0
A0100000000 | 0104 | RENT000000000003 | [ 소모 잡자재 ] | 전선, 전선관의 2 % | 식 | 1 | [16 empty] | 0 | 0
56900017016 | 0104 | L001010101000075 | 노 무 비 | 내선전공 | 인 | 0 | [18 empty] | 0
A0300000000 | 0104 | RENT000000000006 | [ 공 구 손 료 ] | 노무비의 3 % | 식 | 1
[23 empty] | 0 | 0 | 0
| 합계줄 |  | ( 합 계 )
| 공종줄 |  | 1.전기공사::1-5.전열설비공사
59753097002 | 0105 | 3913170610035664 | 합성수지제 가요전선관 | CD-난연성 16㎜ | M | 959 | [14 empty] | 0 |  | 0
59753777102 | 0105 | 3912130610035778 | 스위치박스 | 1 개용 54 mm | 개 | 59
59753777111 | 0105 | 3912130610035781 | 스위치박스 | 2 개용 54 mm | 개 | 43
MM300040298 | 0105 | 3912130320175919 | 정션 박스 | 100*100*100 | 개 | 9
E1450667003 | 0105 | 2612162922076728 | 450/750V 내열비닐절연전선 | HFIX 2.25mm(4㎟) | M | 2878 | [16 empty] | 0
59350317205 | 0105 | 3912140620170849 | 콘센트 | 매입-접지형, 250V 1구 | 개 | 4
59350317206 | 0105 | 3912140620170850 | 콘센트 | 매입-접지형, 250V 2구 | 개 | 38
59350317224 | 0105 | 3912140620170848 | 대기전력차단콘센트 | 매입형, 250V 3구 | 개 | 14
59350317208 | 0105 | 3912140621030228 | 방우콘센트 | 매입-접지형, 250V 2구 | 개 | 46
MM958499860 | 0105 | 391115ZZ701Z0001 | ELB BOX | 2P 30/20AT | 개 | 3
MM958499876 | 0105 | 391115ZZ701Z0015 | 시스템박스 | 대기전력 | 개 | 10
A0600000000 | 0105 | RENT000000000001 | [ 배관 부속재 ] | CD 전선관의 40 % | 식 | 1 | [14 empty] | 0
A0100000000 | 0105 | RENT000000000003 | [ 소모 잡자재 ] | 전선, 전선관의 2 % | 식 | 1 | [16 empty] | 0 | 0
56900017016 | 0105 | L001010101000075 | 노 무 비 | 내선전공 | 인 | 0 | [18 empty] | 0
A0300000000 | 0105 | RENT000000000006 | [ 공 구 손 료 ] | 노무비의 3 % | 식 | 1
[23 empty] | 0 | 0 | 0
| 합계줄 |  | ( 합 계 )
| 공종줄 |  | 1.전기공사::1-6.접지및피뢰설비공사
MM958504193 | 0106 | 391115ZZ701Z0016 | 접지 시스템 |  | 개 | 1
MM958504201 | 0106 | 391115ZZ701Z0027 | 피뢰 시스템 |  | 개 | 1
0
| 합계줄 |  | ( 합 계 )
| 공종줄 |  | 1.전기공사::1-7.전력TRAY설비공사
59751817222 | 0107 | 3913170420174048 | 케이블트레이 | STRAIGHT,St W300x100Hx2.3t | M | 37
59751817241 | 0107 | 3913170420174050 | 케이블트레이 | STRAIGHT,St W600x100Hx2.3t | M | 37
59754967011 | 0107 | 3913170520175050 | 케이블트레이부속품 | H. ELBOW, St,W300x100Hx2.3t | 개 | 2
59754967111 | 0107 | 3913170520175064 | 케이블트레이부속품 | V. ELBOW, St,W300x100Hx2.3t | 개 | 3
59754967207 | 0107 | 3913170520175078 | 케이블트레이부속품 | H. TEE, St, W300x100Hx2.3t | 개 | 1
59754967501 | 0107 | 3913170520175118 | 케이블트레이부속품 | JOINT CONNEC.아연도100Hx2.3 | 개 | 81
59754967521 | 0107 | 3913170520175120 | 케이블트레이부속품 | SHANK BOLT & NUT, 아연도 | 개 | 408
59754967551 | 0107 | 3913170520175123 | 케이블트레이부속품 | BONDING JUMPER, 25㎟ | 개 | 81
E1450927213 | 0107 | 2612152420683705 | 접지용비닐절연전선(F-GV) | 120㎟ | M | 77 | [16 empty] | 0
MM577833865 | 0107 | 4619160120097366 | 방화충진재(Fire Stop) | 비중 1.05 | ㎘ | 11
56950160300 | 0107 | EAA110430000 | 케이블트레이지지대 | W300-1단 | 식 | 36 | [9 empty] | EAA110430000 | [8 empty] | 0
56950170117 | 0107 | EAA110670000 | EPS SUPPORT | W600-1단 | 식 | 23 | [9 empty] | EAA110670000 | [8 empty] | 0
A0100000000 | 0107 | RENT000000000003 | [ 소모 잡자재 ] | 전선, 전선관의 2 % | 식 | 1 | [16 empty] | 0 | 0
56900017016 | 0107 | L001010101000075 | 노 무 비 | 내선전공 | 인 | 0 | [18 empty] | 0
A0300000000 | 0107 | RENT000000000006 | [ 공 구 손 료 ] | 노무비의 3 % | 식 | 1
[23 empty] | 0 | 0 | 0
| 합계줄 |  | ( 합 계 )

## 노임근거 (hidden)
| 211 |  | [ 중부지방 세무사회관 신축공사-전기 ] - 노임 산출근거(2023년상반기노임) | [17 empty] | 내선전공 | 저압케이블전공 | 배전전공 | 보통인부
번호 | 공종코드 | 코드 | 명 칭 | 규 격 | 단위 | 수량 |  |  |  | 코드 | 공량산출 |  |  |  | 단 위 단 가 산 출 |  |  | 품셈근거 | 비고
[6 empty] | 결정수량 | 할증 | 산출수량 | 재할% |  | 명칭 | 품셈 | 할증% | 공량 | 단가 | 단위단가 | 단위계
| 공종줄 |  | 1.전기공사::1-1.전력간선설비공사
| 0101 | 3913170620935611 | 강제전선관(노출) | 아연도 36 mm | M | 6 |  | 0 | 10 | 56900017016 | 내선전공 | 0.2 | 120 |  |  | 0 |  | 전기5-1
| 0101 | 3913170620935612 | 강제전선관(노출) | 아연도 42 mm | M | 62 |  | 0 | 10 | 56900017016 | 내선전공 | 0.25 | 120 |  |  | 0 |  | 전기5-1
| 0101 | 3913170620935613 | 강제전선관(노출) | 아연도 54 mm | M | 7 |  | 0 | 10 | 56900017016 | 내선전공 | 0.34 | 120 |  |  | 0 |  | 전기5-1
| 0101 | 3913170620935615 | 강제전선관(노출) | 아연도 82 mm | M | 2 |  | 0 | 10 | 56900017016 | 내선전공 | 0.54 | 120 |  |  | 0 |  | 전기5-1
| 0101 | 3913170620034965 | 경질비닐전선관(노출) | HI 16 mm | M | 11 |  | 0 | 10 | 56900017016 | 내선전공 | 0.05 | 120 |  |  | 0 |  | 전기5-1
| 0101 | 3913170610045637 | 파상형 폴리에틸렌 전선관 | 125㎜ | M | 52 |  | 0 | 3 | 56900017031 | 배전전공 | 0.016 | 100 |  |  | 0 |  | 전기4-31
| 0101 | 3913170610045637 |  |  |  | 52 |  | 0 | 3 | 56900017041 | 보통인부 | 0.048 | 100 |  |  | 0 |  | 전기4-31
| 0101 | 2612152420683697 | 접지용비닐절연전선(F-GV) | 6㎟ | M | 11 |  | 0 | 10 | 56900017016 | 내선전공 | 0.006 | 150 |  |  | 0 |  | 전기3-38
| 0101 | 2612152420683698 | 접지용비닐절연전선(F-GV) | 10㎟ | M | 29 |  | 0 | 10 | 56900017016 | 내선전공 | 0.006 | 150 |  |  | 0 |  | 전기3-38
| 0101 | 2612152420683699 | 접지용비닐절연전선(F-GV) | 16㎟ | M | 46 |  | 0 | 10 | 56900017016 | 내선전공 | 0.007 | 150 |  |  | 0 |  | 전기3-38
| 0101 | 2612152420683702 | 접지용비닐절연전선(F-GV) | 50㎟ | M | 2 |  | 0 | 10 | 56900017016 | 내선전공 | 0.008 | 150 |  |  | 0 |  | 전기3-38
| 0101 | 2612162920683889 | 폴리에틸렌 난연케이블 | 0.6/1kv F-CV 1C×50㎟ | M | 420 |  | 0 | 5 | 56900017076 | 저압케이블전공 | 0.043 | 100 |  |  | 0 |  | 전기5-11
| 0101 | 2612162920683893 | 폴리에틸렌 난연케이블 | 0.6/1kv F-CV 1C×150㎟ | M | 212 |  | 0 | 5 | 56900017076 | 저압케이블전공 | 0.097 | 100 |  |  | 0 |  | 전기5-11
| 0101 | 2612162920683905 | 폴리에틸렌 난연케이블 | 0.6/1kv F-CV 2C×10㎟ | M | 116 |  | 0 | 5 | 56900017076 | 저압케이블전공 | 0.025 | 100 |  |  | 0 |  | 전기5-13
| 0101 | 2612162920683906 | 폴리에틸렌 난연케이블 | 0.6/1kv F-CV 2C×16㎟ | M | 15 |  | 0 | 5 | 56900017076 | 저압케이블전공 | 0.0322 | 100 |  |  | 0 |  | 전기5-11
| 0101 | 2612162920683946 | 폴리에틸렌 난연케이블 | 0.6/1kv F-CV 4C×10㎟ | M | 55 |  | 0 | 5 | 56900017076 | 저압케이블전공 | 0.049 | 100 |  |  | 0 |  | 전기5-13
| 0101 | 2612162920683947 | 폴리에틸렌 난연케이블 | 0.6/1kv F-CV 4C×16㎟ | M | 44 |  | 0 | 5 | 56900017076 | 저압케이블전공 | 0.0598 | 100 |  |  | 0 |  | 전기5-11
| 0101 | 2612162920683948 | 폴리에틸렌 난연케이블 | 0.6/1kv F-CV 4C×25㎟ | M | 124 |  | 0 | 5 | 56900017076 | 저압케이블전공 | 0.078 | 100 |  |  | 0 |  | 전기5-11
| 0101 | 2612164020684000 | 소방용내화전선(F-FR-8) | 1C×95㎟ | M | 102 |  | 0 | 5 | 56900017076 | 저압케이블전공 | 0.071 | 100 |  |  | 0 |  | 전기5-11
| 0101 | 3912143210033799 | 러그단자 | 동관단자 2 HOLE 50 ㎟ | 개 | 2 |  | 0 |  | 56900017076 | 저압케이블전공 | 0.12 | 120 |  |  | 0 |  | 전기4-37
| 0101 | 3912143210033800 | 러그단자 | 동관단자 2 HOLE 95 ㎟ | 개 | 10 |  | 0 |  | 56900017076 | 저압케이블전공 | 0.15 | 120 |  |  | 0 |  | 전기4-37
| 0101 | 3912143210033801 | 러그단자 | 동관단자 2 HOLE 150 ㎟ | 개 | 16 |  | 0 |  | 56900017076 | 저압케이블전공 | 0.204 | 120 |  |  | 0 |  | 전기4-37
| 0101 | 3912143221650911 | 압착단자 | R형동선 나압착 16 ㎟ | 개 | 66 |  | 0 |  | 56900017076 | 저압케이블전공 | 0.081 | 120 |  |  | 0 |  | 전기4-37
| 0101 | 3912143221650912 | 압착단자 | R형동선 나압착 25 ㎟ | 개 | 40 |  | 0 |  | 56900017076 | 저압케이블전공 | 0.099 | 120 |  |  | 0 |  | 전기4-37
| 0101 | 391115ZZ701Z0003 | 분전반 | L-1-1 | 개 | 1 |  | 0 |  | 56900017016 | 내선전공 | 1.23 | 100 |  |  | 0
| 0101 | 391115ZZ701Z0004 | 분전반 | L-1/L-1A | 개 | 1 |  | 0 |  | 56900017016 | 내선전공 | 1.23 | 100 |  |  | 0
| 0101 | 391115ZZ701Z0005 | 분전반 | L-2-1 | 개 | 1 |  | 0 |  | 56900017016 | 내선전공 | 1.23 | 100 |  |  | 0
| 0101 | 391115ZZ701Z0006 | 분전반 | L-2..4/L-2A..4A | 개 | 3 |  | 0 |  | 56900017016 | 내선전공 | 1.23 | 100 |  |  | 0
| 0101 | 391115ZZ701Z0007 | 분전반 | L-3-1 | 개 | 1 |  | 0 |  | 56900017016 | 내선전공 | 1.23 | 100 |  |  | 0
| 0101 | 391115ZZ701Z0008 | 분전반 | L-4-1 | 개 | 1 |  | 0 |  | 56900017016 | 내선전공 | 1.23 | 100 |  |  | 0
| 0101 | 391115ZZ701Z0009 | 분전반 | L-5-1 | 개 | 1 |  | 0 |  | 56900017016 | 내선전공 | 1.23 | 100 |  |  | 0
| 0101 | 391115ZZ701Z0010 | 분전반 | L-5/L-5A | 개 | 1 |  | 0 |  | 56900017016 | 내선전공 | 1.23 | 100 |  |  | 0
| 0101 | 391115ZZ701Z0011 | 분전반 | L-B2 | 개 | 1 |  | 0 |  | 56900017016 | 내선전공 | 1.23 | 100 |  |  | 0
| 0101 | 391115ZZ701Z0012 | 분전반 | L-M | 개 | 1 |  | 0 |  | 56900017016 | 내선전공 | 1.23 | 100 |  |  | 0
| 0101 | 391115ZZ701Z0013 | 분전반 | P-F | 개 | 1 |  | 0 |  | 56900017016 | 내선전공 | 1.23 | 100 |  |  | 0
| 0101 | 391115ZZ701Z0014 | 분전반 | P-P | 개 | 1 |  | 0 |  | 56900017016 | 내선전공 | 1.23 | 100 |  |  | 0
| 0101 | L001010101000075 | 노 무 비 | 내선전공 | 인 | 0 | 85 | 0 | 0 | [6 empty] | 0 |  |  |  | 노임계 | 0 | 0 | 0 | 0
| 0101 | L001010101000078 | 노 무 비 | 저압케이블전공 | 인 | 0 | 85 | 0 | 0 | [6 empty] | 0
| 0101 | L001010101000081 | 노 무 비 | 배전전공 | 인 | 0 | 85 | 0 | 0 | [6 empty] | 0
| 0101 | L001010101000002 | 노 무 비 | 보통인부 | 인 | 0 | 85 | 0 | 0 | [6 empty] | 0
| 공종줄 |  | 1.전기공사::1-2.동력설비공사
| 0102 | 3913170620935608 | 강제전선관(노출) | 아연도 16 mm | M | 17 |  | 0 | 10 | 56900017016 | 내선전공 | 0.08 | 120 |  |  | 0 |  | 전기5-1
| 0102 | 3913170620935610 | 강제전선관(노출) | 아연도 28 mm | M | 76 |  | 0 | 10 | 56900017016 | 내선전공 | 0.14 | 120 |  |  | 0 |  | 전기5-1
| 0102 | 3913170620935611 | 강제전선관(노출) | 아연도 36 mm | M | 32 |  | 0 | 10 | 56900017016 | 내선전공 | 0.2 | 120 |  |  | 0 |  | 전기5-1
| 0102 | 3913170620935615 | 강제전선관(노출) | 아연도 82 mm | M | 6 |  | 0 | 10 | 56900017016 | 내선전공 | 0.54 | 120 |  |  | 0 |  | 전기5-1
| 0102 | 3913170620174422 | 1종금속제가요전선관 | 16 mm 일반-방수 | M | 1 |  | 0 | 10 | 56900017016 | 내선전공 | 0.044 | 100 |  |  | 0 |  | 전기5-1
| 0102 | 3913170620174424 | 1종금속제가요전선관 | 28 mm 일반-방수 | M | 8 |  | 0 | 10 | 56900017016 | 내선전공 | 0.072 | 100 |  |  | 0 |  | 전기5-1
| 0102 | 3913170620174425 | 1종금속제가요전선관 | 36 mm 일반-방수 | M | 1 |  | 0 | 10 | 56900017016 | 내선전공 | 0.087 | 100 |  |  | 0 |  | 전기5-1
| 0102 | 3913170620174429 | 1종금속제가요전선관 | 82 mm 일반-방수 | M | 1 |  | 0 | 10 | 56900017016 | 내선전공 | 0.176 | 100 |  |  | 0 |  | 전기5-1
| 0102 | 2612152420683696 | 접지용비닐절연전선(F-GV) | 4㎟ | M | 84 |  | 0 | 10 | 56900017016 | 내선전공 | 0.006 | 150 |  |  | 0 |  | 전기3-38
| 0102 | 2612152420683697 | 접지용비닐절연전선(F-GV) | 6㎟ | M | 7 |  | 0 | 10 | 56900017016 | 내선전공 | 0.006 | 150 |  |  | 0 |  | 전기3-38
| 0102 | 2612152420683698 | 접지용비닐절연전선(F-GV) | 10㎟ | M | 25 |  | 0 | 10 | 56900017016 | 내선전공 | 0.006 | 150 |  |  | 0 |  | 전기3-38
| 0102 | 2612152420683701 | 접지용비닐절연전선(F-GV) | 35㎟ | M | 7 |  | 0 | 10 | 56900017016 | 내선전공 | 0.007 | 150 |  |  | 0 |  | 전기3-38
| 0102 | 2612162920683905 | 폴리에틸렌 난연케이블 | 0.6/1kv F-CV 2C×10㎟ | M | 24 |  | 0 | 5 | 56900017076 | 저압케이블전공 | 0.025 | 100 |  |  | 0 |  | 전기5-13
| 0102 | 2612162920683922 | 폴리에틸렌 난연케이블 | 0.6/1kv F-CV 3C×4㎟ | M | 122 |  | 0 | 5 | 56900017076 | 저압케이블전공 | 0.022 | 100 |  |  | 0 |  | 전기5-13
| 0102 | 2612162920683944 | 폴리에틸렌 난연케이블 | 0.6/1kv F-CV 4C×4㎟ | M | 8 |  | 0 | 5 | 56900017076 | 저압케이블전공 | 0.029 | 100 |  |  | 0 |  | 전기5-13
| 0102 | 2612164020683999 | 소방용내화전선(F-FR-8) | 1C×70㎟ | M | 90 |  | 0 | 5 | 56900017076 | 저압케이블전공 | 0.057 | 100 |  |  | 0 |  | 전기5-11
| 0102 | 2612164020684013 | 소방용내화전선(F-FR-8) | 2C×4㎟ | M | 13 |  | 0 | 5 | 56900017076 | 저압케이블전공 | 0.016 | 100 |  |  | 0 |  | 전기5-13
| 0102 | 2612164020684033 | 소방용내화전선(F-FR-8) | 3C×6㎟ | M | 13 |  | 0 | 5 | 56900017076 | 저압케이블전공 | 0.026 | 100 |  |  | 0 |  | 전기5-13
| 0102 | 2612160320684231 | 난연제어케이블 | F-CVV 3Cx2.5㎟ | M | 24 |  | 0 | 5 | 56900017076 | 저압케이블전공 | 0.019 | 100 |  |  | 0 |  | 전기5-13
| 0102 | L001010101000075 | 노 무 비 | 내선전공 | 인 | 0 | 85 | 0 | 0 | [6 empty] | 0 |  |  |  | 노임계 | 0 | 0
| 0102 | L001010101000078 | 노 무 비 | 저압케이블전공 | 인 | 0 | 85 | 0 | 0 | [6 empty] | 0
| 공종줄 |  | 1.전기공사::1-3.냉난방설비공사
| 0103 | 3913170610035664 | 합성수지제 가요전선관 | CD-난연성 16㎜ | M | 303 |  | 0 | 10 | 56900017016 | 내선전공 | 0.04 | 100 |  |  | 0 |  | 전기5-1
| 0103 | 3913170620174410 | 1종금속제가요전선관 | 16 mm 일반-비방수 | M | 21 |  | 0 | 10 | 56900017016 | 내선전공 | 0.044 | 100 |  |  | 0 |  | 전기5-1
| 0103 | 3913170620174425 | 1종금속제가요전선관 | 36 mm 일반-방수 | M | 64 |  | 0 | 10 | 56900017016 | 내선전공 | 0.087 | 100 |  |  | 0 |  | 전기5-1
| 0103 | 3913170620174426 | 1종금속제가요전선관 | 42 mm 일반-방수 | M | 157 |  | 0 | 10 | 56900017016 | 내선전공 | 0.104 | 100 |  |  | 0 |  | 전기5-1
| 0103 | 3912130810035753 | 아우트렛박스 | 중형4각 54㎜ | 개 | 19 |  | 0 |  | 56900017016 | 내선전공 | 0.12 | 100 |  |  | 0 |  | 전기5-3
| 0103 | 3912130610035778 | 스위치박스 | 1 개용 54 mm | 개 | 19 |  | 0 |  | 56900017016 | 내선전공 | 0.2 | 100 |  |  | 0 |  | 전기5-3
| 0103 | 3912130320175919 | 정션 박스 | 100*100*100 | 개 | 5 |  | 0 |  | 56900017016 | 내선전공 | 0.04 | 100 |  |  | 0 |  | 전기5-3
| 0103 | 3912130310035798 | 풀박스 | 150×150×150 | 개 | 4 |  | 0 |  | 56900017016 | 내선전공 | 0.55 | 100 |  |  | 0 |  | 전기5-4
| 0103 | 3912130320174766 | 풀박스 | 300×300×150 | 개 | 1 |  | 0 |  | 56900017016 | 내선전공 | 0.66 | 100 |  |  | 0 |  | 전기5-4
| 0103 | 3912130320174770 | 풀박스 | 400×400×150 | 개 | 1 |  | 0 |  | 56900017016 | 내선전공 | 0.66 | 100 |  |  | 0 |  | 전기5-4
| 0103 | 3913170420175333 | 덕트형 케이블트레이 | DUCT, W 300 x H 100 | M | 11 |  | 0 | 5 | 56900017016 | 내선전공 | 0.5 | 100 |  |  | 0 |  | 전기5-7
| 0103 | 3913170520175443 | 덕트형 케이블트레이부속 | HOR. ELBOW, W 300 | 개 | 2 |  | 0 |  | 56900017016 | 내선전공 | 0.5 | 100 |  |  | 0 |  | 전기5-7
| 0103 | 3913170520175450 | 덕트형 케이블트레이부속 | VER. ELBOW, W 300 | 개 | 1 |  | 0 |  | 56900017016 | 내선전공 | 0.5 | 100 |  |  | 0 |  | 전기5-7
| 0103 | 3913170520475413 | 덕트형 케이블트레이부속 | COVER, W 300 | M | 10 |  | 0 |  | 56900017016 | 내선전공 | 0.06 | 100 |  |  | 0 |  | 전기5-8
| 0103 | 2612162922076727 | 450/750V 내열비닐절연전선 | HFIX 1.78mm(2.5㎟) | M | 521 |  | 0 | 10 | 56900017016 | 내선전공 | 0.01 | 100 |  |  | 0 |  | 전기5-10
| 0103 | 2612152420683697 | 접지용비닐절연전선(F-GV) | 6㎟ | M | 70 |  | 0 | 10 | 56900017016 | 내선전공 | 0.006 | 150 |  |  | 0 |  | 전기3-38
| 0103 | 2612152420683698 | 접지용비닐절연전선(F-GV) | 10㎟ | M | 182 |  | 0 | 10 | 56900017016 | 내선전공 | 0.006 | 150 |  |  | 0 |  | 전기3-38
| 0103 | 2612162920683945 | 폴리에틸렌 난연케이블 | 0.6/1kv F-CV 4C×6㎟ | M | 67 |  | 0 | 5 | 56900017076 | 저압케이블전공 | 0.034 | 100 |  |  | 0 |  | 전기5-13
| 0103 | 2612162920683946 | 폴리에틸렌 난연케이블 | 0.6/1kv F-CV 4C×10㎟ | M | 173 |  | 0 | 5 | 56900017076 | 저압케이블전공 | 0.049 | 100 |  |  | 0 |  | 전기5-13
| 0103 | L001010101000075 | 노 무 비 | 내선전공 | 인 | 0 | 85 | 0 | 0 | [6 empty] | 0 |  |  |  | 노임계 | 0 | 0
| 0103 | L001010101000078 | 노 무 비 | 저압케이블전공 | 인 | 0 | 85 | 0 | 0 | [6 empty] | 0
| 공종줄 |  | 1.전기공사::1-4.전등설비공사
| 0104 | 3913170610035664 | 합성수지제 가요전선관 | CD-난연성 16㎜ | M | 1708 |  | 0 | 10 | 56900017016 | 내선전공 | 0.04 | 100 |  |  | 0 |  | 전기5-1
| 0104 | 3913170610035665 | 합성수지제 가요전선관 | CD-난연성 22㎜ | M | 160 |  | 0 | 10 | 56900017016 | 내선전공 | 0.048 | 100 |  |  | 0 |  | 전기5-1
| 0104 | 3913170620174410 | 1종금속제가요전선관 | 16 mm 일반-비방수 | M | 485 |  | 0 | 10 | 56900017016 | 내선전공 | 0.044 | 100 |  |  | 0 |  | 전기5-1
| 0104 | 3912130810035750 | 아우트렛박스 | 8각 54㎜ | 개 | 318 |  | 0 |  | 56900017016 | 내선전공 | 0.12 | 100 |  |  | 0 |  | 전기5-3
| 0104 | 3912130810035753 | 아우트렛박스 | 중형4각 54㎜ | 개 | 36 |  | 0 |  | 56900017016 | 내선전공 | 0.12 | 100 |  |  | 0 |  | 전기5-3
| 0104 | 3912130610035778 | 스위치박스 | 1 개용 54 mm | 개 | 37 |  | 0 |  | 56900017016 | 내선전공 | 0.2 | 100 |  |  | 0 |  | 전기5-3
| 0104 | 3912130610035781 | 스위치박스 | 2 개용 54 mm | 개 | 33 |  | 0 |  | 56900017016 | 내선전공 | 0.2 | 100 |  |  | 0 |  | 전기5-3
| 0104 | 3912130320175919 | 정션 박스 | 100*100*100 | 개 | 6 |  | 0 |  | 56900017016 | 내선전공 | 0.04 | 100 |  |  | 0 |  | 전기5-3
| 0104 | 3913170910034920 | 레이스웨이 | BODY, 70 x 40 | M | 76 |  | 0 | 5 | 56900017016 | 내선전공 | 0.44 | 100 |  |  | 0 |  | 전기5-9
| 0104 | 3913170910034945 | 레이스웨이 | JOINT BOX, 70 x 40 | 개 | 4 |  | 0 |  | 56900017016 | 내선전공 | 0.04 | 100 |  |  | 0 |  | 전기5-3
| 0104 | 3913170920173647 | 레이스웨이 | JUNC.BOX - 2 방, 70×40 | 개 | 4 |  | 0 |  | 56900017016 | 내선전공 | 0.04 | 100 |  |  | 0 |  | 전기5-3
| 0104 | 2612162922076727 | 450/750V 내열비닐절연전선 | HFIX 1.78mm(2.5㎟) | M | 8110 |  | 0 | 10 | 56900017016 | 내선전공 | 0.01 | 100 |  |  | 0 |  | 전기5-10
| 0104 | 3912998720170517 | 매입스위치 | 250V 1로1구 | 개 | 14 |  | 0 |  | 56900017016 | 내선전공 | 0.085 | 100 |  |  | 0 |  | 전기5-23-나
| 0104 | 3912998720170518 | 매입스위치 | 250V 1로2구 | 개 | 14 |  | 0 |  | 56900017016 | 내선전공 | 0.085 | 100 |  |  | 0 |  | 전기5-23-나
| 0104 | 3912998720170519 | 매입스위치 | 250V 1로3구 | 개 | 9 |  | 0 |  | 56900017016 | 내선전공 | 0.085 | 100 |  |  | 0 |  | 전기5-23-2
| 0104 | 3912998720170520 | 매입스위치 | 250V 1로4구 | 개 | 2 |  | 0 |  | 56900017016 | 내선전공 | 0.085 | 100 |  |  | 0 |  | 전기5-23-2
| 0104 | 3912998720170521 | 매입스위치 | 250V 1로5구 | 개 | 3 |  | 0 |  | 56900017016 | 내선전공 | 0.085 | 100 |  |  | 0 |  | 전기5-23-2
| 0104 | 3912998720000010 | 일괄소등 스위치 | 250V 16A | 개 | 10 |  | 0 |  | 56900017016 | 내선전공 | 0.085 | 100 |  |  | 0 |  | 전기5-23-2
| 0104 | 3912140620170849 | 콘센트 | 매입-접지형, 250V 1구 | 개 | 18 |  | 0 |  | 56900017016 | 내선전공 | 0.08 | 100 |  |  | 0 |  | 전기5-23-1
| 0104 | 391115ZZ701Z0002 | 등기구타공 | 다운라이트 | 개 | 157 |  | 0 |  | 56900017016 | 내선전공 | 0.02 | 100 |  |  | 0
| 0104 | 391115ZZ701Z0017 | 조명기구 TYPE-LA | 매입 LED 40W | 개 | 137 |  | 0 |  | 56900017016 | 내선전공 | 0.263 | 100 |  |  | 0
| 0104 | 391115ZZ701Z0018 | 조명기구 TYPE-LB | P/P LED 40W | 개 | 26 |  | 0 |  | 56900017016 | 내선전공 | 0.249 | 100 |  |  | 0
| 0104 | 391115ZZ701Z0019 | 조명기구 TYPE-LC | R/W LED 40W | 개 | 24 |  | 0 |  | 56900017016 | 내선전공 | 0.221 | 100 |  |  | 0
| 0104 | 391115ZZ701Z0020 | 조명기구 TYPE-LD | 센서직부 LED 15W | 개 | 16 |  | 0 |  | 56900017016 | 내선전공 | 0.117 | 100 |  |  | 0
| 0104 | 391115ZZ701Z0021 | 조명기구 TYPE-LE | 램프등 LED 40W | 개 | 16 |  | 0 |  | 56900017016 | 내선전공 | 0.221 | 100 |  |  | 0
| 0104 | 391115ZZ701Z0022 | 조명기구 TYPE-LF | D/L LED 15W | 개 | 157 |  | 0 |  | 56900017016 | 내선전공 | 0.155 | 100 |  |  | 0
| 0104 | 391115ZZ701Z0023 | 조명기구 TYPE-LG | 망벽부 LED 8W | 개 | 12 |  | 0 |  | 56900017016 | 내선전공 | 0.155 | 100 |  |  | 0
| 0104 | L001010101000075 | 노 무 비 | 내선전공 | 인 | 0 | 85 | 0 | 0 | [6 empty] | 0 |  |  |  | 노임계 | 0
| 공종줄 |  | 1.전기공사::1-5.전열설비공사
| 0105 | 3913170610035664 | 합성수지제 가요전선관 | CD-난연성 16㎜ | M | 959 |  | 0 | 10 | 56900017016 | 내선전공 | 0.04 | 100 |  |  | 0 |  | 전기5-1
| 0105 | 3912130610035778 | 스위치박스 | 1 개용 54 mm | 개 | 59 |  | 0 |  | 56900017016 | 내선전공 | 0.2 | 100 |  |  | 0 |  | 전기5-3
| 0105 | 3912130610035781 | 스위치박스 | 2 개용 54 mm | 개 | 43 |  | 0 |  | 56900017016 | 내선전공 | 0.2 | 100 |  |  | 0 |  | 전기5-3
| 0105 | 3912130320175919 | 정션 박스 | 100*100*100 | 개 | 9 |  | 0 |  | 56900017016 | 내선전공 | 0.04 | 100 |  |  | 0 |  | 전기5-3
| 0105 | 2612162922076728 | 450/750V 내열비닐절연전선 | HFIX 2.25mm(4㎟) | M | 2878 |  | 0 | 10 | 56900017016 | 내선전공 | 0.01 | 100 |  |  | 0 |  | 전기5-10
| 0105 | 3912140620170849 | 콘센트 | 매입-접지형, 250V 1구 | 개 | 4 |  | 0 |  | 56900017016 | 내선전공 | 0.08 | 100 |  |  | 0 |  | 전기5-23-1
| 0105 | 3912140620170850 | 콘센트 | 매입-접지형, 250V 2구 | 개 | 38 |  | 0 |  | 56900017016 | 내선전공 | 0.08 | 100 |  |  | 0 |  | 전기5-23-가
| 0105 | 3912140620170848 | 대기전력차단콘센트 | 매입형, 250V 3구 | 개 | 14 |  | 0 |  | 56900017016 | 내선전공 | 0.08 | 100 |  |  | 0 |  | 전기5-23-1
| 0105 | 3912140621030228 | 방우콘센트 | 매입-접지형, 250V 2구 | 개 | 46 |  | 0 |  | 56900017016 | 내선전공 | 0.08 | 100 |  |  | 0 |  | 전기5-23-1
| 0105 | 391115ZZ701Z0001 | ELB BOX | 2P 30/20AT | 개 | 3 |  | 0 |  | 56900017016 | 내선전공 | 0.66 | 100 |  |  | 0
| 0105 | 391115ZZ701Z0015 | 시스템박스 | 대기전력 | 개 | 10 |  | 0 |  | 56900017016 | 내선전공 | 0.071 | 100 |  |  | 0
| 0105 | L001010101000075 | 노 무 비 | 내선전공 | 인 | 0 | 85 | 0 | 0 | [6 empty] | 0 |  |  |  | 노임계 | 0
| 공종줄 |  | 1.전기공사::1-7.전력TRAY설비공사
| 0107 | 3913170420174048 | 케이블트레이 | STRAIGHT,St W300x100Hx2.3t | M | 37 |  | 0 | 5 | 56900017016 | 내선전공 | 0.23 | 100 |  |  | 0 |  | 전기5-8
| 0107 | 3913170420174050 | 케이블트레이 | STRAIGHT,St W600x100Hx2.3t | M | 37 |  | 0 | 5 | 56900017016 | 내선전공 | 0.36 | 100 |  |  | 0 |  | 전기5-8
| 0107 | 3913170520175050 | 케이블트레이부속품 | H. ELBOW, St,W300x100Hx2.3t | 개 | 2 |  | 0 |  | 56900017016 | 내선전공 | 0.23 | 100 |  |  | 0 |  | 전기5-8
| 0107 | 3913170520175064 | 케이블트레이부속품 | V. ELBOW, St,W300x100Hx2.3t | 개 | 3 |  | 0 |  | 56900017016 | 내선전공 | 0.23 | 100 |  |  | 0 |  | 전기5-8
| 0107 | 3913170520175078 | 케이블트레이부속품 | H. TEE, St, W300x100Hx2.3t | 개 | 1 |  | 0 |  | 56900017016 | 내선전공 | 0.23 | 100 |  |  | 0 |  | 전기5-8
| 0107 | 2612152420683705 | 접지용비닐절연전선(F-GV) | 120㎟ | M | 77 |  | 0 | 10 | 56900017016 | 내선전공 | 0.011 | 150 |  |  | 0 |  | 전기3-38
| 0107 | 4619160120097366 | 방화충진재(Fire Stop) | 비중 1.05 | ㎘ | 11 |  | 0 |  | 56900017016 | 내선전공 | 0.16 | 100 |  |  | 0
| 0107 | L001010101000075 | 노 무 비 | 내선전공 | 인 | 0 | 85 | 0 | 0 | [6 empty] | 0 |  |  |  | 노임계 | 0

## 일대목차 (hidden)
| 29 | [ 중부지방 세무사회관 신축공사-전기 ] - 일위대가목차
번호 | … | 코드 | 명 칭 | 규 격 | 단위 | 수량 | 재료비 |  | 노무비 |  |  | 경비 |  | 계 | 계 | 비고
[8 empty] | 금액 | 수량 | 단가 | 금액 | 단가 | 금액 | 단가 | bar: [ 중부지방 세무사회관 신축공사-전기 ] - 일위대가목차 재료비
56930220020 | ABB103200000 | ABB103200000 | 터파기(기계80%,인력20%) | 보통토사 | ㎥ |  | 398 | 398 |  | 6270 | 6270 | 384 | 384 | 7052 | 7052
56930220052 | ABB104200000 | ABB104200000 | 되메우기(기계80%,인력20%) | 보통토사 | ㎥ |  | 398 | 398 |  | 3600 | 3600 | 384 | 384 | 4382 | 4382
56950120016 | EAA110110000 | EAA110110000 | 파이프행가 | 16 C | 식 |  | 3202 | 3202 |  | 12182 | 12182 | 0 | 0 | 15384 | 15384
56950120028 | EAA110130000 | EAA110130000 | 파이프행가 | 28 C | 식 |  | 3253 | 3253 |  | 12182 | 12182 | 0 | 0 | 15435 | 15435
56950120036 | EAA110140000 | EAA110140000 | 파이프행가 | 36 C | 식 |  | 3264 | 3264 |  | 12182 | 12182 | 0 | 0 | 15446 | 15446
56950120042 | EAA110150000 | EAA110150000 | 파이프행가 | 42 C | 식 |  | 3284 | 3284 |  | 12182 | 12182 | 0 | 0 | 15466 | 15466
56950120054 | EAA110160000 | EAA110160000 | 파이프행가 | 54 C | 식 |  | 3480 | 3480 |  | 12182 | 12182 | 0 | 0 | 15662 | 15662
56950120082 | EAA110180000 | EAA110180000 | 파이프행가 | 82 C | 식 |  | 3995 | 3995 |  | 12182 | 12182 | 0 | 0 | 16177 | 16177
56950160300 | EAA110430000 | EAA110430000 | 케이블트레이지지대 | W300-1단 | 식 |  | 8212 | 8212 |  | 24364 | 24364 | 0 | 0 | 32576 | 32576
56950170117 | EAA110670000 | EAA110670000 | EPS SUPPORT | W600-1단 | 식 |  | 6339 | 6339 |  | 24364 | 24364 | 0 | 0 | 30703 | 30703
56950170142 | EAA110760000 | EAA110760000 | RACE WAY 행거 | 70x40 | 식 |  | 3854 | 3854 |  | 12182 | 12182 | 0 | 0 | 16036 | 16036
56950180028 | EAA110830000 | EAA110830000 | 동력배관지지가대 | 28C | 식 |  | 53717 | 53717 |  | 311321 | 311321 | 0 | 0 | 365038 | 365038
56950180036 | EAA110840000 | EAA110840000 | 동력배관지지가대 | 36C | 식 |  | 53757 | 53757 |  | 311321 | 311321 | 0 | 0 | 365078 | 365078
56950180082 | EAA110880000 | EAA110880000 | 동력배관지지가대 | 82C | 식 |  | 54217 | 54217 |  | 311321 | 311321 | 0 | 0 | 365538 | 365538
56950220300 | EAD110120000 | EAD110120000 | 접지공사 | 3종 | 식 |  | 403208 | 403208 |  | 221981 | 221981 | 1152 | 1152 | 626341 | 626341
56950240125 | EAF110160000 | EAF110160000 | 관로구방수 | D125 | 식 |  | 69630 | 69630 |  | 64811 | 64811 | 0 | 0 | 134441 | 134441
56930210010 | ABB111100000 | ABB111100000 | 인력터파기 | 보통토사0-1m | ㎥_ |  | 0 | 0 |  | 26701 | 26701 | 0 | 0 | 26701 | 26701
56930210021 | ABD100001000 | ABD100001000 | 인력되메우기 | 보통토사0-1m | ㎥_ |  | 0 | 0 |  | 13350 | 13350 | 0 | 0 | 13350 | 13350

## 일위대가 (hidden)
| 185 |  | [ 중부지방 세무사회관 신축공사-전기 ] - 일위대가표 | [14 empty] | 노임 계산 정보 |  |  |  | 부속재 및 손료
번호 | 목차코드 | 코드 | 명 칭 | 규 격 | 단위 | 수량 | 재료비 |  | 노무비 |  |  | 경비 |  |  | 계 | 비고 |  | 노임계 | 전체(%) | 공종별(%) | 노임 소수 | CD배관재 | 일반배관재 | 소모재 | 자재계 | 노임계
[7 empty] | 단가 | 금액 | 수량 | 단가 | 금액 | 단가 | 금액 | 단가 | [10 empty] | 1 | 1
56930220020 | 일목줄 | ABB103200000 | [ABB103200000] 터파기(기계80%,인력20%) 보통토사 [㎥]
56930210010 | ABB103200000 | ABB111100000 | 인력터파기 | 보통토사0-1m | ㎥_ | 0.2 | 0 |  | 0.2 | 26701 | 5340.2 | 0 |  | 26701 | 5340.2 | 56930210010 | ILD
CA565826042 | ABB103200000 | ECA565826042 | 기계터파기 | 보통토사(0.6㎥) | ㎥ | 0.8 | 498 | 398.4 | 0.8 | 1163 | 930.4 | 481 | 384.8 | 2142 | 1713.6 | 종합적산665 | ild
| 합계줄 |  | ( 합 계 ) |  |  |  |  | 398 |  |  | 6270 |  | 384 |  | 7052
56930220052 | 일목줄 | ABB104200000 | [ABB104200000] 되메우기(기계80%,인력20%) 보통토사 [㎥]
56930210021 | ABB104200000 | ABD100001000 | 인력되메우기 | 보통토사0-1m | ㎥_ | 0.2 | 0 |  | 0.2 | 13350 | 2670 | 0 |  | 13350 | 2670 | 56930210021 | ILD
CA565826051 | ABB104200000 | ECA565826051 | 기계되메우기 | 보통토사(0.6㎥) | ㎥ | 0.8 | 498 | 398.4 | 0.8 | 1163 | 930.4 | 481 | 384.8 | 2142 | 1713.6 | 종합적산665 | ild
| 합계줄 |  | ( 합 계 ) |  |  |  |  | 398 |  |  | 3600 |  | 384 |  | 4382
56950120016 | 일목줄 | EAA110110000 | [EAA110110000] 파이프행가 16 C [식]
59759017111 | EAA110110000 | 3913170810036357 | 강재전선관용 부품 | 파이프행거, 16 C | 개 | 1 | 340 | 340 | 1 | 0 |  | 0 |  | 340 | 340
53060327011 | EAA110110000 | 3116169820135160 | 행거볼트 | M10×1000㎜ | 개 | 1 | 1226 | 1226 | 1 | 0 |  | 0 |  | 1226 | 1226
53060807001 | EAA110110000 | 3116210220135769 | 스트롱앵커 | 3/8 | 개 | 1 | 1560 | 1560 | 1 | 0 |  | 0 |  | 1560 | 1560
53100028501 | EAA110110000 | 3116172710023970 | 6각너트 | 3/8,M10 | EA | 2 | 28 | 56 | 2 | 0 |  | 0 |  | 28 | 56
52100327001 | EAA110110000 | 3116181120136195 | 스프링와샤 | D10 | EA | 2 | 10 | 20 | 2 | 0 |  | 0 |  | 10 | 20
56900017016 | EAA110110000 | L001010101000075 | 노 무 비 | 내선전공 | 인 | 0.0459 | 0 |  | 0.05 | 265406 | 12182.1 | 0 |  | 265406 | 12182.1
A0300000000 | EAA110110000 | RENT000000000006 | [ 공 구 손 료 ] |  | 식 | 1 |  |  | 1
| 합계줄 |  | ( 합 계 ) |  |  |  |  | 3202 |  |  | 12182 |  | 0 |  | 15384
56950120028 | 일목줄 | EAA110130000 | [EAA110130000] 파이프행가 28 C [식]
59759017113 | EAA110130000 | 3913170810036359 | 강재전선관용 부품 | 파이프행거, 28 C | 개 | 1 | 391 | 391 | 1 | 0 |  | 0 |  | 391 | 391
53060327011 | EAA110130000 | 3116169820135160 | 행거볼트 | M10×1000㎜ | 개 | 1 | 1226 | 1226 | 1 | 0 |  | 0 |  | 1226 | 1226
53060807001 | EAA110130000 | 3116210220135769 | 스트롱앵커 | 3/8 | 개 | 1 | 1560 | 1560 | 1 | 0 |  | 0 |  | 1560 | 1560
53100028501 | EAA110130000 | 3116172710023970 | 6각너트 | 3/8,M10 | EA | 2 | 28 | 56 | 2 | 0 |  | 0 |  | 28 | 56
52100327001 | EAA110130000 | 3116181120136195 | 스프링와샤 | D10 | EA | 2 | 10 | 20 | 2 | 0 |  | 0 |  | 10 | 20
56900017016 | EAA110130000 | L001010101000075 | 노 무 비 | 내선전공 | 인 | 0.0459 | 0 |  | 0.05 | 265406 | 12182.1 | 0 |  | 265406 | 12182.1
A0300000000 | EAA110130000 | RENT000000000006 | [ 공 구 손 료 ] |  | 식 | 1 |  |  | 1
| 합계줄 |  | ( 합 계 ) |  |  |  |  | 3253 |  |  | 12182 |  | 0 |  | 15435
56950120036 | 일목줄 | EAA110140000 | [EAA110140000] 파이프행가 36 C [식]
59759017114 | EAA110140000 | 3913170810036360 | 강재전선관용 부품 | 파이프행거, 36 C | 개 | 1 | 402 | 402 | 1 | 0 |  | 0 |  | 402 | 402
53060327011 | EAA110140000 | 3116169820135160 | 행거볼트 | M10×1000㎜ | 개 | 1 | 1226 | 1226 | 1 | 0 |  | 0 |  | 1226 | 1226
53060807001 | EAA110140000 | 3116210220135769 | 스트롱앵커 | 3/8 | 개 | 1 | 1560 | 1560 | 1 | 0 |  | 0 |  | 1560 | 1560
53100028501 | EAA110140000 | 3116172710023970 | 6각너트 | 3/8,M10 | EA | 2 | 28 | 56 | 2 | 0 |  | 0 |  | 28 | 56
52100327001 | EAA110140000 | 3116181120136195 | 스프링와샤 | D10 | EA | 2 | 10 | 20 | 2 | 0 |  | 0 |  | 10 | 20
56900017016 | EAA110140000 | L001010101000075 | 노 무 비 | 내선전공 | 인 | 0.0459 | 0 |  | 0.05 | 265406 | 12182.1 | 0 |  | 265406 | 12182.1
A0300000000 | EAA110140000 | RENT000000000006 | [ 공 구 손 료 ] |  | 식 | 1 |  |  | 1
| 합계줄 |  | ( 합 계 ) |  |  |  |  | 3264 |  |  | 12182 |  | 0 |  | 15446
56950120042 | 일목줄 | EAA110150000 | [EAA110150000] 파이프행가 42 C [식]
59759017115 | EAA110150000 | 3913170810036361 | 강재전선관용 부품 | 파이프행거, 42 C | 개 | 1 | 422 | 422 | 1 | 0 |  | 0 |  | 422 | 422
53060327011 | EAA110150000 | 3116169820135160 | 행거볼트 | M10×1000㎜ | 개 | 1 | 1226 | 1226 | 1 | 0 |  | 0 |  | 1226 | 1226
53060807001 | EAA110150000 | 3116210220135769 | 스트롱앵커 | 3/8 | 개 | 1 | 1560 | 1560 | 1 | 0 |  | 0 |  | 1560 | 1560
53100028501 | EAA110150000 | 3116172710023970 | 6각너트 | 3/8,M10 | EA | 2 | 28 | 56 | 2 | 0 |  | 0 |  | 28 | 56
52100327001 | EAA110150000 | 3116181120136195 | 스프링와샤 | D10 | EA | 2 | 10 | 20 | 2 | 0 |  | 0 |  | 10 | 20
56900017016 | EAA110150000 | L001010101000075 | 노 무 비 | 내선전공 | 인 | 0.0459 | 0 |  | 0.05 | 265406 | 12182.1 | 0 |  | 265406 | 12182.1
A0300000000 | EAA110150000 | RENT000000000006 | [ 공 구 손 료 ] |  | 식 | 1 |  |  | 1
| 합계줄 |  | ( 합 계 ) |  |  |  |  | 3284 |  |  | 12182 |  | 0 |  | 15466
56950120054 | 일목줄 | EAA110160000 | [EAA110160000] 파이프행가 54 C [식]
59759017116 | EAA110160000 | 3913170810036362 | 강재전선관용 부품 | 파이프행거, 54 C | 개 | 1 | 618 | 618 | 1 | 0 |  | 0 |  | 618 | 618
53060327011 | EAA110160000 | 3116169820135160 | 행거볼트 | M10×1000㎜ | 개 | 1 | 1226 | 1226 | 1 | 0 |  | 0 |  | 1226 | 1226
53060807001 | EAA110160000 | 3116210220135769 | 스트롱앵커 | 3/8 | 개 | 1 | 1560 | 1560 | 1 | 0 |  | 0 |  | 1560 | 1560
53100028501 | EAA110160000 | 3116172710023970 | 6각너트 | 3/8,M10 | EA | 2 | 28 | 56 | 2 | 0 |  | 0 |  | 28 | 56
52100327001 | EAA110160000 | 3116181120136195 | 스프링와샤 | D10 | EA | 2 | 10 | 20 | 2 | 0 |  | 0 |  | 10 | 20
56900017016 | EAA110160000 | L001010101000075 | 노 무 비 | 내선전공 | 인 | 0.0459 | 0 |  | 0.05 | 265406 | 12182.1 | 0 |  | 265406 | 12182.1
A0300000000 | EAA110160000 | RENT000000000006 | [ 공 구 손 료 ] |  | 식 | 1 |  |  | 1
| 합계줄 |  | ( 합 계 ) |  |  |  |  | 3480 |  |  | 12182 |  | 0 |  | 15662
56950120082 | 일목줄 | EAA110180000 | [EAA110180000] 파이프행가 82 C [식]
59759017118 | EAA110180000 | 3913170810036364 | 강재전선관용 부품 | 파이프행거, 82 C | 개 | 1 | 1133 | 1133 | 1 | 0 |  | 0 |  | 1133 | 1133
53060327011 | EAA110180000 | 3116169820135160 | 행거볼트 | M10×1000㎜ | 개 | 1 | 1226 | 1226 | 1 | 0 |  | 0 |  | 1226 | 1226
53060807001 | EAA110180000 | 3116210220135769 | 스트롱앵커 | 3/8 | 개 | 1 | 1560 | 1560 | 1 | 0 |  | 0 |  | 1560 | 1560
53100028501 | EAA110180000 | 3116172710023970 | 6각너트 | 3/8,M10 | EA | 2 | 28 | 56 | 2 | 0 |  | 0 |  | 28 | 56
52100327001 | EAA110180000 | 3116181120136195 | 스프링와샤 | D10 | EA | 2 | 10 | 20 | 2 | 0 |  | 0 |  | 10 | 20
56900017016 | EAA110180000 | L001010101000075 | 노 무 비 | 내선전공 | 인 | 0.0459 | 0 |  | 0.05 | 265406 | 12182.1 | 0 |  | 265406 | 12182.1
A0300000000 | EAA110180000 | RENT000000000006 | [ 공 구 손 료 ] |  | 식 | 1 |  |  | 1
| 합계줄 |  | ( 합 계 ) |  |  |  |  | 3995 |  |  | 12182 |  | 0 |  | 16177
56950160300 | 일목줄 | EAA110430000 | [EAA110430000] 케이블트레이지지대 W300-1단 [식]
59754967601 | EAA110430000 | 3913170520175128 | 케이블트레이부속품 | U CHANNEL, 41x41x2.6t | M | 0.4 | 2985 | 1194 | 0.4 | 0 |  | 0 |  | 2985 | 1194
53060327011 | EAA110430000 | 3116169820135160 | 행거볼트 | M10×1000㎜ | 개 | 2 | 1226 | 2452 | 2 | 0 |  | 0 |  | 1226 | 2452
53060807001 | EAA110430000 | 3116210220135769 | 스트롱앵커 | 3/8 | 개 | 2 | 1560 | 3120 | 2 | 0 |  | 0 |  | 1560 | 3120
53100028501 | EAA110430000 | 3116172710023970 | 6각너트 | 3/8,M10 | EA | 4 | 28 | 112 | 4 | 0 |  | 0 |  | 28 | 112
52100327001 | EAA110430000 | 3116181120136195 | 스프링와샤 | D10 | EA | 4 | 10 | 40 | 4 | 0 |  | 0 |  | 10 | 40
59754967572 | EAA110430000 | 3913170520935624 | 케이블트레이부속품 | RAIL CLAMP | 개 | 2 | 647 | 1294 | 2 | 0 |  | 0 |  | 647 | 1294
56900017016 | EAA110430000 | L001010101000075 | 노 무 비 | 내선전공 | 인 | 0.0918 | 0 |  | 0.11 | 265406 | 24364.2 | 0 |  | 265406 | 24364.2
A0300000000 | EAA110430000 | RENT000000000006 | [ 공 구 손 료 ] |  | 식 | 1 |  |  | 1
| 합계줄 |  | ( 합 계 ) |  |  |  |  | 8212 |  |  | 24364 |  | 0 |  | 32576
56950170117 | 일목줄 | EAA110670000 | [EAA110670000] EPS SUPPORT W600-1단 [식]
59754967601 | EAA110670000 | 3913170520175128 | 케이블트레이부속품 | U CHANNEL, 41x41x2.6t | M | 0.7 | 2985 | 2089.5 | 0.7 | 0 |  | 0 |  | 2985 | 2089.5
53060807001 | EAA110670000 | 3116210220135769 | 스트롱앵커 | 3/8 | 개 | 2 | 1560 | 3120 | 2 | 0 |  | 0 |  | 1560 | 3120
53100027003 | EAA110670000 | 3116172710024976 | 6각너트 | M10 | 개 | 4 | 28 | 112 | 4 | 0 |  | 0 |  | 28 | 112
52100327001 | EAA110670000 | 3116181120136195 | 스프링와샤 | D10 | EA | 4 | 10 | 40 | 4 | 0 |  | 0 |  | 10 | 40
59754967571 | EAA110670000 | 3913170520175125 | 케이블트레이부속품 | HOLD DOWN CLAMP, 아연도 | 개 | 2 | 208 | 416 | 2 | 0 |  | 0 |  | 208 | 416
59754967581 | EAA110670000 | 3913170520175126 | 케이블트레이부속품 | 찬넬스프링 너트, 아연도 | 개 | 2 | 281 | 562 | 2 | 0 |  | 0 |  | 281 | 562
56900017016 | EAA110670000 | L001010101000075 | 노 무 비 | 내선전공 | 인 | 0.0918 | 0 |  | 0.11 | 265406 | 24364.2 | 0 |  | 265406 | 24364.2
A0300000000 | EAA110670000 | RENT000000000006 | [ 공 구 손 료 ] |  | 식 | 1 |  |  | 1
| 합계줄 |  | ( 합 계 ) |  |  |  |  | 6339 |  |  | 24364 |  | 0 |  | 30703
56950170142 | 일목줄 | EAA110760000 | [EAA110760000] RACE WAY 행거 70x40 [식]
53060327011 | EAA110760000 | 3116169820135160 | 행거볼트 | M10×1000㎜ | 개 | 1 | 1226 | 1226 | 1 | 0 |  | 0 |  | 1226 | 1226
53060807001 | EAA110760000 | 3116210220135769 | 스트롱앵커 | 3/8 | 개 | 1 | 1560 | 1560 | 1 | 0 |  | 0 |  | 1560 | 1560
53100027003 | EAA110760000 | 3116172710024976 | 6각너트 | M10 | 개 | 1 | 28 | 28 | 1 | 0 |  | 0 |  | 28 | 28
59750897181 | EAA110760000 | 3913170910034937 | 레이스웨이 | A형 HANGER, 70 x 40 | 개 | 1 | 1040 | 1040 | 1 | 0 |  | 0 |  | 1040 | 1040
56900017016 | EAA110760000 | L001010101000075 | 노 무 비 | 내선전공 | 인 | 0.0459 | 0 |  | 0.05 | 265406 | 12182.1 | 0 |  | 265406 | 12182.1
A0300000000 | EAA110760000 | RENT000000000006 | [ 공 구 손 료 ] |  | 식 | 1 |  |  | 1
| 합계줄 |  | ( 합 계 ) |  |  |  |  | 3854 |  |  | 12182 |  | 0 |  | 16036
56950180028 | 일목줄 | EAA110830000 | [EAA110830000] 동력배관지지가대 28C [식]
95200027092 | EAA110830000 | 3010150420165123 | ㄷ형강 | 75x40x4T | kg | 1.73 | 8400 | 14532 | 1.73 | 0 |  | 0 |  | 8400 | 14532
59754967601 | EAA110830000 | 3913170520175128 | 케이블트레이부속품 | U CHANNEL, 41x41x2.6t | M | 3.111 | 2985 | 9286.3 | 3.111 | 0 |  | 0 |  | 2985 | 9286.3
95150607001 | EAA110830000 | 3010220420289162 | 열연강판 | 6t | kg | 5 | 1147 | 5735 | 5 | 0 |  | 0 |  | 1147 | 5735
53060707015 | EAA110830000 | 3116210220135750 | 셋트앵커 | M25×L250mm | 개 | 4 | 5837 | 23348 | 4 | 0 |  | 0 |  | 5837 | 23348
53060027000 | EAA110830000 | 3116162010023390 | 6각볼트 | 3/8,M10 | 개 | 2 | 270 | 540 | 2 | 0 |  | 0 |  | 270 | 540
53100028501 | EAA110830000 | 3116172710023970 | 6각너트 | 3/8,M10 | EA | 2 | 28 | 56 | 2 | 0 |  | 0 |  | 28 | 56
59759017053 | EAA110830000 | 3913170810036336 | 강재전선관용 부품 | 파이프크램프, 28 C | 개 | 1 | 220 | 220 | 1 | 0 |  | 0 |  | 220 | 220
56900017016 | EAA110830000 | L001010101000075 | 노 무 비 | 내선전공 | 인 | 1.173 | 0 |  | 1.38 | 265406 | 311321.2 | 0 |  | 265406 | 311321.2
A0300000000 | EAA110830000 | RENT000000000006 | [ 공 구 손 료 ] |  | 식 | 1 |  |  | 1
| 합계줄 |  | ( 합 계 ) |  |  |  |  | 53717 |  |  | 311321 |  | 0 |  | 365038
56950180036 | 일목줄 | EAA110840000 | [EAA110840000] 동력배관지지가대 36C [식]
95200027092 | EAA110840000 | 3010150420165123 | ㄷ형강 | 75x40x4T | kg | 1.73 | 8400 | 14532 | 1.73 | 0 |  | 0 |  | 8400 | 14532
59754967601 | EAA110840000 | 3913170520175128 | 케이블트레이부속품 | U CHANNEL, 41x41x2.6t | M | 3.111 | 2985 | 9286.3 | 3.111 | 0 |  | 0 |  | 2985 | 9286.3
95150607001 | EAA110840000 | 3010220420289162 | 열연강판 | 6t | kg | 5 | 1147 | 5735 | 5 | 0 |  | 0 |  | 1147 | 5735
53060707015 | EAA110840000 | 3116210220135750 | 셋트앵커 | M25×L250mm | 개 | 4 | 5837 | 23348 | 4 | 0 |  | 0 |  | 5837 | 23348
53060027000 | EAA110840000 | 3116162010023390 | 6각볼트 | 3/8,M10 | 개 | 2 | 270 | 540 | 2 | 0 |  | 0 |  | 270 | 540
53100028501 | EAA110840000 | 3116172710023970 | 6각너트 | 3/8,M10 | EA | 2 | 28 | 56 | 2 | 0 |  | 0 |  | 28 | 56
59759017054 | EAA110840000 | 3913170810036337 | 강재전선관용 부품 | 파이프크램프, 36 C | 개 | 1 | 260 | 260 | 1 | 0 |  | 0 |  | 260 | 260
56900017016 | EAA110840000 | L001010101000075 | 노 무 비 | 내선전공 | 인 | 1.173 | 0 |  | 1.38 | 265406 | 311321.2 | 0 |  | 265406 | 311321.2
A0300000000 | EAA110840000 | RENT000000000006 | [ 공 구 손 료 ] |  | 식 | 1 |  |  | 1
| 합계줄 |  | ( 합 계 ) |  |  |  |  | 53757 |  |  | 311321 |  | 0 |  | 365078
56950180082 | 일목줄 | EAA110880000 | [EAA110880000] 동력배관지지가대 82C [식]
95200027092 | EAA110880000 | 3010150420165123 | ㄷ형강 | 75x40x4T | kg | 1.73 | 8400 | 14532 | 1.73 | 0 |  | 0 |  | 8400 | 14532
59754967601 | EAA110880000 | 3913170520175128 | 케이블트레이부속품 | U CHANNEL, 41x41x2.6t | M | 3.111 | 2985 | 9286.3 | 3.111 | 0 |  | 0 |  | 2985 | 9286.3
95150607001 | EAA110880000 | 3010220420289162 | 열연강판 | 6t | kg | 5 | 1147 | 5735 | 5 | 0 |  | 0 |  | 1147 | 5735
53060707015 | EAA110880000 | 3116210220135750 | 셋트앵커 | M25×L250mm | 개 | 4 | 5837 | 23348 | 4 | 0 |  | 0 |  | 5837 | 23348
53060027000 | EAA110880000 | 3116162010023390 | 6각볼트 | 3/8,M10 | 개 | 2 | 270 | 540 | 2 | 0 |  | 0 |  | 270 | 540
53100028501 | EAA110880000 | 3116172710023970 | 6각너트 | 3/8,M10 | EA | 2 | 28 | 56 | 2 | 0 |  | 0 |  | 28 | 56
59759017058 | EAA110880000 | 3913170810036341 | 강재전선관용 부품 | 파이프크램프, 82 C | 개 | 1 | 720 | 720 | 1 | 0 |  | 0 |  | 720 | 720
56900017016 | EAA110880000 | L001010101000075 | 노 무 비 | 내선전공 | 인 | 1.173 | 0 |  | 1.38 | 265406 | 311321.2 | 0 |  | 265406 | 311321.2
A0300000000 | EAA110880000 | RENT000000000006 | [ 공 구 손 료 ] |  | 식 | 1 |  |  | 1
| 합계줄 |  | ( 합 계 ) |  |  |  |  | 54217 |  |  | 311321 |  | 0 |  | 365538
56950220300 | 일목줄 | EAD110120000 | [EAD110120000] 접지공사 3종 [식]
59750427105 | EAD110120000 | 3912161310034847 | 접지봉 | 18Φ×2400 mm | 개 | 3 | 17400 | 52200 | 3 | 0 |  | 0 |  | 17400 | 52200
59400077202 | EAD110120000 | 3912141320170954 | 볼트형콘넥터 | 접지선서비스, 22-38 ㎟ | 개 | 3 | 2080 | 6240 | 3 | 0 |  | 0 |  | 2080 | 6240
E1450927208 | EAD110120000 | 2612152420683701 | 접지용비닐절연전선(F-GV) | 35㎟ | M | 8 | 5340 | 42720 | 7 | 0 |  | 0 |  | 5340 | 42720
56930220020 | EAD110120000 | ABB103200000 | 터파기(기계80%,인력20%) | 보통토사 | ㎥ | 3 | 398 | 1194 | 3 | 6270 | 18810 | 384 | 1152 | 7052 | 21156 | 56930220020 | ILD
56930210010 | EAD110120000 | ABB111100000 | 인력터파기 | 보통토사0-1m | ㎥_ | 3 | 0 |  | 3 | 26701 | 80103 | 0 |  | 26701 | 80103 | 56930210010 | ILD
59751777101 | EAD110120000 | 3912169720173983 | 접지첨가제 | 접지저항저감제,아스판엠,10Kg | 개 | 3 | 100000 | 300000 | 3 | 0 |  | 0 |  | 100000 | 300000
A0100000000 | EAD110120000 | RENT000000000003 | [ 소모 잡자재 ] | 전선, 전선관의 2 % | 식 | 1 | 854.4 | 854.4 | 1 |  |  |  |  | 854.4 | 854.4
56900017016 | EAD110120000 | L001010101000075 | 노 무 비 | 내선전공 | 인 | 0.34297 | 0 |  | 0.4 | 265406 | 91026.2 | 0 |  | 265406 | 91026.2
56900017041 | EAD110120000 | L001010101000002 | 노 무 비 | 보통인부 | 인 | 0.204 | 0 |  | 0.24 | 157068 | 32041.8 | 0 |  | 157068 | 32041.8
A0300000000 | EAD110120000 | RENT000000000006 | [ 공 구 손 료 ] |  | 식 | 1 |  |  | 1
| 합계줄 |  | ( 합 계 ) |  |  |  |  | 403208 |  |  | 221981 |  | 1152 |  | 626341
56950240125 | 일목줄 | EAF110160000 | [EAF110160000] 관로구방수 D125 [식]
59754877205 | EAF110160000 | 3913170820935665 | 관로구방수장치 | D125 | 조 | 1 | 39600 | 39600 | 1 | 0 |  | 0 |  | 39600 | 39600
59754887006 | EAF110160000 | 3912139920935638 | 수밀보호테이프 |  | 개 | 1 | 3030 | 3030 | 1 | 0 |  | 0 |  | 3030 | 3030
59754887003 | EAF110160000 | 3912139920409529 | 발포지수제 | D150 이하 | 개 | 1 | 27000 | 27000 | 1 | 0 |  | 0 |  | 27000 | 27000
56900017117 | EAF110160000 | L001010101000076 | 노 무 비 | 특고압케이블전공 | 인 | 0.1122 | 0 |  | 0.13 | 420571 | 47188 | 0 |  | 420571 | 47188
56900017041 | EAF110160000 | L001010101000002 | 노 무 비 | 보통인부 | 인 | 0.1122 | 0 |  | 0.13 | 157068 | 17623 | 0 |  | 157068 | 17623
A0300000000 | EAF110160000 | RENT000000000006 | [ 공 구 손 료 ] |  | 식 | 1 |  |  | 1
| 합계줄 |  | ( 합 계 ) |  |  |  |  | 69630 |  |  | 64811 |  | 0 |  | 134441
56930210010 | 일목줄 | ABB111100000 | [ABB111100000] 인력터파기 보통토사0-1m [㎥_]
56900017041 | ABB111100000 | L001010101000002 | 노 무 비 | 보통인부 | 인 | 0.17 | 0 |  | 0.2 | 157068 | 26701.5 | 0 |  | 157068 | 26701.5
| 합계줄 |  | ( 합 계 ) |  |  |  |  | 0 |  |  | 26701 |  | 0 |  | 26701
56930210021 | 일목줄 | ABD100001000 | [ABD100001000] 인력되메우기 보통토사0-1m [㎥_]
56900017041 | ABD100001000 | L001010101000002 | 노 무 비 | 보통인부 | 인 | 0.085 | 0 |  | 0.1 | 157068 | 13350.7 | 0 |  | 157068 | 13350.7
| 합계줄 |  | ( 합 계 ) |  |  |  |  | 0 |  |  | 13350 |  | 0 |  | 13350

## 일위노임 (hidden)
| 81 |  | [ 중부지방 세무사회관 신축공사-전기 ] - 일위노임 산출근거(2023년상반기노임) | [17 empty] | 내선전공 | 특고압케이블전공 | 보통인부
번호 | 공종코드 | 코드 | 명 칭 | 규 격 | 단위 | 수량 |  |  |  | 코드 | 공량산출 |  |  |  | 단 위 단 가 산 출 |  |  | 품셈근거 | 비고
[6 empty] | 결정수량 | 할증 | 산출수량 | 재할% |  | 명칭 | 품셈 | 할증% | 공량 | 단가 | 단위단가 | 단위계
| 공종줄 |  | [ EAA110110000 ] 파이프행가 16 C [식]
| 800 | 3116210220135769 | 스트롱앵커 | 3/8 | 개 | 1 | 0 | 1 |  | 56900017016 | 내선전공 | 0.036 | 150 | 0.054 |  | 0 |  | 전기5-29 |  |  | 0.054
| 800 | L001010101000075 | 노 무 비 | 내선전공 | 인 | 0.0459 | 85 | 0.054 | [7 empty] | 0 |  |  |  | 노임계 | 0.054
| 공종줄 |  | [ EAA110130000 ] 파이프행가 28 C [식]
| 800 | 3116210220135769 | 스트롱앵커 | 3/8 | 개 | 1 | 0 | 1 |  | 56900017016 | 내선전공 | 0.036 | 150 | 0.054 |  | 0 |  | 전기5-29 |  |  | 0.054
| 800 | L001010101000075 | 노 무 비 | 내선전공 | 인 | 0.0459 | 85 | 0.054 | [7 empty] | 0 |  |  |  | 노임계 | 0.054
| 공종줄 |  | [ EAA110140000 ] 파이프행가 36 C [식]
| 800 | 3116210220135769 | 스트롱앵커 | 3/8 | 개 | 1 | 0 | 1 |  | 56900017016 | 내선전공 | 0.036 | 150 | 0.054 |  | 0 |  | 전기5-29 |  |  | 0.054
| 800 | L001010101000075 | 노 무 비 | 내선전공 | 인 | 0.0459 | 85 | 0.054 | [7 empty] | 0 |  |  |  | 노임계 | 0.054
| 공종줄 |  | [ EAA110150000 ] 파이프행가 42 C [식]
| 800 | 3116210220135769 | 스트롱앵커 | 3/8 | 개 | 1 | 0 | 1 |  | 56900017016 | 내선전공 | 0.036 | 150 | 0.054 |  | 0 |  | 전기5-29 |  |  | 0.054
| 800 | L001010101000075 | 노 무 비 | 내선전공 | 인 | 0.0459 | 85 | 0.054 | [7 empty] | 0 |  |  |  | 노임계 | 0.054
| 공종줄 |  | [ EAA110160000 ] 파이프행가 54 C [식]
| 800 | 3116210220135769 | 스트롱앵커 | 3/8 | 개 | 1 | 0 | 1 |  | 56900017016 | 내선전공 | 0.036 | 150 | 0.054 |  | 0 |  | 전기5-29 |  |  | 0.054
| 800 | L001010101000075 | 노 무 비 | 내선전공 | 인 | 0.0459 | 85 | 0.054 | [7 empty] | 0 |  |  |  | 노임계 | 0.054
| 공종줄 |  | [ EAA110180000 ] 파이프행가 82 C [식]
| 800 | 3116210220135769 | 스트롱앵커 | 3/8 | 개 | 1 | 0 | 1 |  | 56900017016 | 내선전공 | 0.036 | 150 | 0.054 |  | 0 |  | 전기5-29 |  |  | 0.054
| 800 | L001010101000075 | 노 무 비 | 내선전공 | 인 | 0.0459 | 85 | 0.054 | [7 empty] | 0 |  |  |  | 노임계 | 0.054
| 공종줄 |  | [ EAA110430000 ] 케이블트레이지지대 W300-1단 [식]
| 800 | 3116210220135769 | 스트롱앵커 | 3/8 | 개 | 2 | 0 | 2 |  | 56900017016 | 내선전공 | 0.036 | 150 | 0.108 |  | 0 |  | 전기5-29 |  |  | 0.108
| 800 | L001010101000075 | 노 무 비 | 내선전공 | 인 | 0.0918 | 85 | 0.108 | [7 empty] | 0 |  |  |  | 노임계 | 0.108
| 공종줄 |  | [ EAA110670000 ] EPS SUPPORT W600-1단 [식]
| 800 | 3116210220135769 | 스트롱앵커 | 3/8 | 개 | 2 | 0 | 2 |  | 56900017016 | 내선전공 | 0.036 | 150 | 0.108 |  | 0 |  | 전기5-29 |  |  | 0.108
| 800 | L001010101000075 | 노 무 비 | 내선전공 | 인 | 0.0918 | 85 | 0.108 | [7 empty] | 0 |  |  |  | 노임계 | 0.108
| 공종줄 |  | [ EAA110760000 ] RACE WAY 행거 70x40 [식]
| 800 | 3116210220135769 | 스트롱앵커 | 3/8 | 개 | 1 | 0 | 1 |  | 56900017016 | 내선전공 | 0.036 | 150 | 0.054 |  | 0 |  | 전기5-29 |  |  | 0.054
| 800 | L001010101000075 | 노 무 비 | 내선전공 | 인 | 0.0459 | 85 | 0.054 | [7 empty] | 0 |  |  |  | 노임계 | 0.054
| 공종줄 |  | [ EAA110830000 ] 동력배관지지가대 28C [식]
| 800 | 3116210220135750 | 셋트앵커 | M25×L250mm | 개 | 4 | 0 | 4 |  | 56900017016 | 내선전공 | 0.23 | 150 | 1.38 |  | 0 |  | 전기5-29 |  |  | 1.38
| 800 | L001010101000075 | 노 무 비 | 내선전공 | 인 | 1.173 | 85 | 1.38 | [7 empty] | 0 |  |  |  | 노임계 | 1.38
| 공종줄 |  | [ EAA110840000 ] 동력배관지지가대 36C [식]
| 800 | 3116210220135750 | 셋트앵커 | M25×L250mm | 개 | 4 | 0 | 4 |  | 56900017016 | 내선전공 | 0.23 | 150 | 1.38 |  | 0 |  | 전기5-29 |  |  | 1.38
| 800 | L001010101000075 | 노 무 비 | 내선전공 | 인 | 1.173 | 85 | 1.38 | [7 empty] | 0 |  |  |  | 노임계 | 1.38
| 공종줄 |  | [ EAA110880000 ] 동력배관지지가대 82C [식]
| 800 | 3116210220135750 | 셋트앵커 | M25×L250mm | 개 | 4 | 0 | 4 |  | 56900017016 | 내선전공 | 0.23 | 150 | 1.38 |  | 0 |  | 전기5-29 |  |  | 1.38
| 800 | L001010101000075 | 노 무 비 | 내선전공 | 인 | 1.173 | 85 | 1.38 | [7 empty] | 0 |  |  |  | 노임계 | 1.38
| 공종줄 |  | [ EAD110120000 ] 접지공사 3종 [식]
| 800 | 3912161310034847 | 접지봉 | 18Φ×2400 mm | 개 | 3 | 0 | 3 |  | 56900017016 | 내선전공 | 0.11 | 100 | 0.33 |  | 0 |  | 전기3-38 |  |  | 0.33
| 800 | 3912161310034847 |  |  |  | 3 | 0 | 3 |  | 56900017041 | 보통인부 | 0.08 | 100 | 0.24 |  | 0 |  | 전기3-38 |  |  |  |  | 0.24
| 800 | 2612152420683701 | 접지용비닐절연전선(F-GV) | 35㎟ | M | 8 | 1 | 7 | 10 | 56900017016 | 내선전공 | 0.007 | 150 | 0.0735 |  | 0 |  | 전기3-38 |  |  | 0.0735
| 800 | L001010101000075 | 노 무 비 | 내선전공 | 인 | 0.34297 | 85 | 0.4035 | [7 empty] | 0 |  |  |  | 노임계 | 0.4035 |  | 0.24
| 800 | L001010101000002 | 노 무 비 | 보통인부 | 인 | 0.204 | 85 | 0.24 | [7 empty] | 0
| 공종줄 |  | [ EAF110160000 ] 관로구방수 D125 [식]
| 800 | 391115ZZ701Z0024 | 품셈 산출근거 | D125 | 식 | 1 | 0 | 1 |  | 56900017117 | 특고압케이블전공 | 0.132 | 100 | 0.132 |  | 0 |  | 전기2-18 |  |  |  | 0.132
| 800 | 391115ZZ701Z0024 |  |  |  | 1 | 0 | 1 |  | 56900017041 | 보통인부 | 0.132 | 100 | 0.132 |  | 0 |  | 전기2-18 |  |  |  |  | 0.132
| 800 | L001010101000076 | 노 무 비 | 특고압케이블전공 | 인 | 0.1122 | 85 | 0.132 | [7 empty] | 0 |  |  |  | 노임계 |  | 0.132 | 0.132
| 800 | L001010101000002 | 노 무 비 | 보통인부 | 인 | 0.1122 | 85 | 0.132 | [7 empty] | 0
| 공종줄 |  | [ ABB111100000 ] 인력터파기 보통토사0-1m [㎥_]
| 800 | 391115ZZ701Z0026 | 품셈 산출근거 | 인력터파기 보통토사 0-1M | 식 | 1 | 0 | 1 |  | 56900017041 | 보통인부 | 0.2 | 100 | 0.2 |  | 0 |  | 토목3-1-3-1 |  |  |  |  | 0.2
| 800 | L001010101000002 | 노 무 비 | 보통인부 | 인 | 0.17 | 85 | 0.2 | [7 empty] | 0 |  |  |  | 노임계 |  |  | 0.2
| 공종줄 |  | [ ABD100001000 ] 인력되메우기 보통토사0-1m [㎥_]
| 800 | 391115ZZ701Z0025 | 품셈 산출근거 | 인력되메우기 보통토사 0-1M | 식 | 1 | 0 | 1 |  | 56900017041 | 보통인부 | 0.1 | 100 | 0.1 |  | 0 |  | 토목3-1-3-1 |  |  |  |  | 0.1
| 800 | L001010101000002 | 노 무 비 | 보통인부 | 인 | 0.085 | 85 | 0.1 | [7 empty] | 0 |  |  |  | 노임계 |  |  | 0.1

## 합산자재 (hidden)
| 185 | [ 중부지방 세무사회관 신축공사-전기 ] - 합산자재목록
번호 | … | 코드 | 명 칭 | 규 격 | 단위 | 수량 | 재료비 | 노무비 | 경비 | 지급비 | 계 | 비고
| 59750337011 | 3913170620935608 | 강제전선관(노출) | 아연도 16 mm | M | 17 | 2990 |  |  |  | 2990
| 59750337013 | 3913170620935610 | 강제전선관(노출) | 아연도 28 mm | M | 76 | 5036 |  |  |  | 5036
| 59750337014 | 3913170620935611 | 강제전선관(노출) | 아연도 36 mm | M | 38 | 6441 |  |  |  | 6441
| 59750337015 | 3913170620935612 | 강제전선관(노출) | 아연도 42 mm | M | 62 | 7404 |  |  |  | 7404
| 59750337016 | 3913170620935613 | 강제전선관(노출) | 아연도 54 mm | M | 7 | 10401 |  |  |  | 10401
| 59750337018 | 3913170620935615 | 강제전선관(노출) | 아연도 82 mm | M | 8 | 15247 |  |  |  | 15247
| 59751467022 | 3913170620034965 | 경질비닐전선관(노출) | HI 16 mm | M | 11 | 332 |  |  |  | 332
| 59753097002 | 3913170610035664 | 합성수지제 가요전선관 | CD-난연성 16㎜ | M | 2970 | 170 |  |  |  | 170
| 59753097003 | 3913170610035665 | 합성수지제 가요전선관 | CD-난연성 22㎜ | M | 160 | 250 |  |  |  | 250
| 59753178007 | 3913170610045637 | 파상형 폴리에틸렌 전선관 | 125㎜ | M | 52 | 3040 |  |  |  | 3040
| 59753017003 | 3913170620174410 | 1종금속제가요전선관 | 16 mm 일반-비방수 | M | 506 | 400 |  |  |  | 400
| 59753017023 | 3913170620174422 | 1종금속제가요전선관 | 16 mm 일반-방수 | M | 1 | 500 |  |  |  | 500
| 59753017025 | 3913170620174424 | 1종금속제가요전선관 | 28 mm 일반-방수 | M | 8 | 950 |  |  |  | 950
| 59753017026 | 3913170620174425 | 1종금속제가요전선관 | 36 mm 일반-방수 | M | 65 | 1600 |  |  |  | 1600
| 59753017027 | 3913170620174426 | 1종금속제가요전선관 | 42 mm 일반-방수 | M | 157 | 1900 |  |  |  | 1900
| 59753017030 | 3913170620174429 | 1종금속제가요전선관 | 82 mm 일반-방수 | M | 1 | 6100 |  |  |  | 6100
| 59753017043 | 3913170620174434 | 1종금속제가요전선관 | 커넥터, 16 mm 일반-비방수 | 개 | 626 | 340 |  |  |  | 340
| 59753017063 | 3913170620174446 | 1종금속제가요전선관 | 커넥터, 16 mm 일반-방수 | 개 | 1 | 700 |  |  |  | 700
| 59753017065 | 3913170620174448 | 1종금속제가요전선관 | 커넥터, 28 mm 일반-방수 | 개 | 7 | 1300 |  |  |  | 1300
| 59753017066 | 3913170620174449 | 1종금속제가요전선관 | 커넥터, 36 mm 일반-방수 | 개 | 1 | 1900 |  |  |  | 1900
| 59753017070 | 3913170620174453 | 1종금속제가요전선관 | 커넥터, 82 mm 일반-방수 | 개 | 1 | 13600 |  |  |  | 13600
| 59754887003 | 3912139920409529 | 발포지수제 | D150 이하 | 개 | 2 | 27000 |  |  |  | 27000
| 59754887006 | 3912139920935638 | 수밀보호테이프 |  | 개 | 2 | 3030 |  |  |  | 3030
| 59754877205 | 3913170820935665 | 관로구방수장치 | D125 | 조 | 2 | 39600 |  |  |  | 39600
| 59759017061 | 3913170820176475 | 강재전선관용 부품 | 노말밴드, 아연도 28 mm | 개 | 9 | 3286 |  |  |  | 3286
| 59759017062 | 3913170820176476 | 강재전선관용 부품 | 노말밴드, 아연도 36 mm | 개 | 6 | 4625 |  |  |  | 4625
| 59759017063 | 3913170820176477 | 강재전선관용 부품 | 노말밴드, 아연도 42 mm | 개 | 8 | 5655 |  |  |  | 5655
| 59759017064 | 3913170820176478 | 강재전선관용 부품 | 노말밴드, 아연도 54 mm | 개 | 5 | 8848 |  |  |  | 8848
| 59759017066 | 3913170820176480 | 강재전선관용 부품 | 노말밴드, 아연도 82 mm | 개 | 2 | 19869 |  |  |  | 19869
| 59753767011 | 3912130810035750 | 아우트렛박스 | 8각 54㎜ | 개 | 318 | 704 |  |  |  | 704
| 59753767041 | 3912130810035753 | 아우트렛박스 | 중형4각 54㎜ | 개 | 55 | 811 |  |  |  | 811
| 59753777102 | 3912130610035778 | 스위치박스 | 1 개용 54 mm | 개 | 115 | 583 |  |  |  | 583
| 59753777111 | 3912130610035781 | 스위치박스 | 2 개용 54 mm | 개 | 76 | 605 |  |  |  | 605
| 59753767201 | 3912130820174710 | 아우트렛박스 커버 | 커버, 8각, 평형 | 개 | 300 | 286 |  |  |  | 286
| 59753767231 | 3912130820174713 | 아우트렛박스 커버 | 커버, 4각, 평형 | 개 | 36 | 286 |  |  |  | 286
| 59753767281 | 3912130820174718 | 아우트렛박스 커버 | 커버, 4각,2개용S/W (오목) | 개 | 28 | 286 |  |  |  | 286
| MM300040298 | 3912130320175919 | 정션 박스 | 100*100*100 | 개 | 20 | 2937 |  |  |  | 2937
| 59753857041 | 3912130310035798 | 풀박스 | 150×150×150 | 개 | 4 | 3608 |  |  |  | 3608
| 59753857121 | 3912130320174766 | 풀박스 | 300×300×150 | 개 | 1 | 10725 |  |  |  | 10725
| 59753857161 | 3912130320174770 | 풀박스 | 400×400×150 | 개 | 1 | 19228 |  |  |  | 19228
| 59750897011 | 3913170910034920 | 레이스웨이 | BODY, 70 x 40 | M | 76 | 3150 |  |  |  | 3150
| 59750897041 | 3913170910034923 | 레이스웨이 | COVER, 70 x 40 | M | 76 | 1280 |  |  |  | 1280
| 59750897071 | 3913170910034926 | 레이스웨이 | JOINER, 70 x 40 | 개 | 24 | 950 |  |  |  | 950
| 59750897101 | 3913170910034929 | 레이스웨이 | END CAP, 70 x 40 | 개 | 4 | 680 |  |  |  | 680
| 59750897181 | 3913170910034937 | 레이스웨이 | A형 HANGER, 70 x 40 | 개 | 48 | 1040 |  |  |  | 1040
| 59750897291 | 3913170910034945 | 레이스웨이 | JOINT BOX, 70 x 40 | 개 | 4 | 1400 |  |  |  | 1400
| 59750897151 | 3913170910034934 | 레이스웨이 | 기구용금구, 70 x 40 | 개 | 48 | 270 |  |  |  | 270
| 59750897321 | 3913170920173647 | 레이스웨이 | JUNC.BOX - 2 방, 70×40 | 개 | 4 | 3400 |  |  |  | 3400
| 59751817222 | 3913170420174048 | 케이블트레이 | STRAIGHT,St W300x100Hx2.3t | M | 37 | 21580 |  |  |  | 21580
| 59751817241 | 3913170420174050 | 케이블트레이 | STRAIGHT,St W600x100Hx2.3t | M | 37 | 27150 |  |  |  | 27150
| 59754967011 | 3913170520175050 | 케이블트레이부속품 | H. ELBOW, St,W300x100Hx2.3t | 개 | 2 | 32310 |  |  |  | 32310
| 59754967111 | 3913170520175064 | 케이블트레이부속품 | V. ELBOW, St,W300x100Hx2.3t | 개 | 3 | 32310 |  |  |  | 32310
| 59754967207 | 3913170520175078 | 케이블트레이부속품 | H. TEE, St, W300x100Hx2.3t | 개 | 1 | 43160 |  |  |  | 43160
| 59754967501 | 3913170520175118 | 케이블트레이부속품 | JOINT CONNEC.아연도100Hx2.3 | 개 | 99 | 1500 |  |  |  | 1500
| 59754967521 | 3913170520175120 | 케이블트레이부속품 | SHANK BOLT & NUT, 아연도 | 개 | 588 | 67 |  |  |  | 67
| 59754967551 | 3913170520175123 | 케이블트레이부속품 | BONDING JUMPER, 25㎟ | 개 | 81 | 3170 |  |  |  | 3170
| 59754967561 | 3913170520175124 | 케이블트레이부속품 | BONDING JUMPER, 35㎟ | 개 | 18 | 4740 |  |  |  | 4740
| 59754967572 | 3913170520935624 | 케이블트레이부속품 | RAIL CLAMP | 개 | 98 | 647 |  |  |  | 647
| 59754967571 | 3913170520175125 | 케이블트레이부속품 | HOLD DOWN CLAMP, 아연도 | 개 | 46 | 208 |  |  |  | 208
| 59754967581 | 3913170520175126 | 케이블트레이부속품 | 찬넬스프링 너트, 아연도 | 개 | 46 | 281 |  |  |  | 281
| 59754967601 | 3913170520175128 | 케이블트레이부속품 | U CHANNEL, 41x41x2.6t | M | 48.144 | 2985 |  |  |  | 2985
| 59754977021 | 3913170420175333 | 덕트형 케이블트레이 | DUCT, W 300 x H 100 | M | 11 | 19650 |  |  |  | 19650
| 59754987021 | 3913170520175443 | 덕트형 케이블트레이부속 | HOR. ELBOW, W 300 | 개 | 2 | 47310 |  |  |  | 47310
| 59754987121 | 3913170520175450 | 덕트형 케이블트레이부속 | VER. ELBOW, W 300 | 개 | 1 | 47310 |  |  |  | 47310
| 59755087421 | 3913170520475413 | 덕트형 케이블트레이부속 | COVER, W 300 | M | 10 | 11890 |  |  |  | 11890
| 59759017053 | 3913170810036336 | 강재전선관용 부품 | 파이프크램프, 28 C | 개 | 2 | 220 |  |  |  | 220
| 59759017054 | 3913170810036337 | 강재전선관용 부품 | 파이프크램프, 36 C | 개 | 1 | 260 |  |  |  | 260
| 59759017058 | 3913170810036341 | 강재전선관용 부품 | 파이프크램프, 82 C | 개 | 1 | 720 |  |  |  | 720
| 59759017111 | 3913170810036357 | 강재전선관용 부품 | 파이프행거, 16 C | 개 | 9 | 340 |  |  |  | 340
| 59759017113 | 3913170810036359 | 강재전선관용 부품 | 파이프행거, 28 C | 개 | 46 | 391 |  |  |  | 391
| 59759017114 | 3913170810036360 | 강재전선관용 부품 | 파이프행거, 36 C | 개 | 22 | 402 |  |  |  | 402
| 59759017115 | 3913170810036361 | 강재전선관용 부품 | 파이프행거, 42 C | 개 | 37 | 422 |  |  |  | 422
| 59759017116 | 3913170810036362 | 강재전선관용 부품 | 파이프행거, 54 C | 개 | 4 | 618 |  |  |  | 618
| 59759017118 | 3913170810036364 | 강재전선관용 부품 | 파이프행거, 82 C | 개 | 4 | 1133 |  |  |  | 1133
| 53060707015 | 3116210220135750 | 셋트앵커 | M25×L250mm | 개 | 16 | 5837 |  |  |  | 5837
| 53060807001 | 3116210220135769 | 스트롱앵커 | 3/8 | 개 | 314 | 1560 |  |  |  | 1560
| 53060327011 | 3116169820135160 | 행거볼트 | M10×1000㎜ | 개 | 268 | 1226 |  |  |  | 1226
| MM481669624 | 2612162922076727 | 450/750V 내열비닐절연전선 | HFIX 1.78mm(2.5㎟) | M | 8631 | 418 |  |  |  | 418
| E1450667003 | 2612162922076728 | 450/750V 내열비닐절연전선 | HFIX 2.25mm(4㎟) | M | 2878 | 637 |  |  |  | 637
| E1450927202 | 2612152420683696 | 접지용비닐절연전선(F-GV) | 4㎟ | M | 84 | 950 |  |  |  | 950
| E1450927203 | 2612152420683697 | 접지용비닐절연전선(F-GV) | 6㎟ | M | 88 | 1088 |  |  |  | 1088
| E1450927204 | 2612152420683698 | 접지용비닐절연전선(F-GV) | 10㎟ | M | 236 | 1761 |  |  |  | 1761
| E1450927205 | 2612152420683699 | 접지용비닐절연전선(F-GV) | 16㎟ | M | 46 | 2504 |  |  |  | 2504
| E1450927208 | 2612152420683701 | 접지용비닐절연전선(F-GV) | 35㎟ | M | 15 | 5340 |  |  |  | 5340
| E1450927209 | 2612152420683702 | 접지용비닐절연전선(F-GV) | 50㎟ | M | 2 | 7384 |  |  |  | 7384
| E1450927213 | 2612152420683705 | 접지용비닐절연전선(F-GV) | 120㎟ | M | 77 | 16860 |  |  |  | 16860
| E1450287509 | 2612162920683889 | 폴리에틸렌 난연케이블 | 0.6/1kv F-CV 1C×50㎟ | M | 420 | 7900 |  |  |  | 7900
| E1450287514 | 2612162920683893 | 폴리에틸렌 난연케이블 | 0.6/1kv F-CV 1C×150㎟ | M | 212 | 23486 |  |  |  | 23486
| E1450287524 | 2612162920683905 | 폴리에틸렌 난연케이블 | 0.6/1kv F-CV 2C×10㎟ | M | 140 | 3942 |  |  |  | 3942
| E1450287525 | 2612162920683906 | 폴리에틸렌 난연케이블 | 0.6/1kv F-CV 2C×16㎟ | M | 15 | 5909 |  |  |  | 5909
| E1450287539 | 2612162920683922 | 폴리에틸렌 난연케이블 | 0.6/1kv F-CV 3C×4㎟ | M | 122 | 2536 |  |  |  | 2536
| E1450287562 | 2612162920683944 | 폴리에틸렌 난연케이블 | 0.6/1kv F-CV 4C×4㎟ | M | 8 | 3212 |  |  |  | 3212
| E1450287563 | 2612162920683945 | 폴리에틸렌 난연케이블 | 0.6/1kv F-CV 4C×6㎟ | M | 67 | 4508 |  |  |  | 4508
| E1450287564 | 2612162920683946 | 폴리에틸렌 난연케이블 | 0.6/1kv F-CV 4C×10㎟ | M | 228 | 7154 |  |  |  | 7154
| E1450287565 | 2612162920683947 | 폴리에틸렌 난연케이블 | 0.6/1kv F-CV 4C×16㎟ | M | 44 | 11100 |  |  |  | 11100
| E1450287566 | 2612162920683948 | 폴리에틸렌 난연케이블 | 0.6/1kv F-CV 4C×25㎟ | M | 124 | 17491 |  |  |  | 17491
| E1450137111 | 2612164020683999 | 소방용내화전선(F-FR-8) | 1C×70㎟ | M | 90 | 13090 |  |  |  | 13090
| E1450137112 | 2612164020684000 | 소방용내화전선(F-FR-8) | 1C×95㎟ | M | 102 | 16238 |  |  |  | 16238
| E1450137202 | 2612164020684013 | 소방용내화전선(F-FR-8) | 2C×4㎟ | M | 13 | 3100 |  |  |  | 3100
| E1450137303 | 2612164020684033 | 소방용내화전선(F-FR-8) | 3C×6㎟ | M | 13 | 5533 |  |  |  | 5533
| E1450358045 | 2612160320684231 | 난연제어케이블 | F-CVV 3Cx2.5㎟ | M | 24 | 1766 |  |  |  | 1766
| 59301517001 | 3912998720170517 | 매입스위치 | 250V 1로1구 | 개 | 14 | 2022 |  |  |  | 2022
| 59301517002 | 3912998720170518 | 매입스위치 | 250V 1로2구 | 개 | 14 | 4131 |  |  |  | 4131
| 59301517003 | 3912998720170519 | 매입스위치 | 250V 1로3구 | 개 | 9 | 4891 |  |  |  | 4891
| 59301517004 | 3912998720170520 | 매입스위치 | 250V 1로4구 | 개 | 2 | 5912 |  |  |  | 5912
| 59301517005 | 3912998720170521 | 매입스위치 | 250V 1로5구 | 개 | 3 | 6871 |  |  |  | 6871
| MM775587175 | 3912998720000010 | 일괄소등 스위치 | 250V 16A | 개 | 10 | 59280 |  |  |  | 59280
| 59350317205 | 3912140620170849 | 콘센트 | 매입-접지형, 250V 1구 | 개 | 22 | 1843 |  |  |  | 1843
| 59350317206 | 3912140620170850 | 콘센트 | 매입-접지형, 250V 2구 | 개 | 38 | 2273 |  |  |  | 2273
| 59350317224 | 3912140620170848 | 대기전력차단콘센트 | 매입형, 250V 3구 | 개 | 14 | 59500 |  |  |  | 59500
| 59350317208 | 3912140621030228 | 방우콘센트 | 매입-접지형, 250V 2구 | 개 | 46 | 4251 |  |  |  | 4251
| MM577833865 | 4619160120097366 | 방화충진재(Fire Stop) | 비중 1.05 | ㎘ | 11 | 20000 |  |  |  | 20000
| 59750427105 | 3912161310034847 | 접지봉 | 18Φ×2400 mm | 개 | 3 | 17400 |  |  |  | 17400
| 59751777101 | 3912169720173983 | 접지첨가제 | 접지저항저감제,아스판엠,10Kg | 개 | 3 | 100000 |  |  |  | 100000
| E9400177025 | 3912143210033799 | 러그단자 | 동관단자 2 HOLE 50 ㎟ | 개 | 2 | 1340 |  |  |  | 1340
| E9400177027 | 3912143210033800 | 러그단자 | 동관단자 2 HOLE 95 ㎟ | 개 | 10 | 3010 |  |  |  | 3010
| E9400177028 | 3912143210033801 | 러그단자 | 동관단자 2 HOLE 150 ㎟ | 개 | 16 | 4280 |  |  |  | 4280
| E9400267006 | 3912143221650911 | 압착단자 | R형동선 나압착 16 ㎟ | 개 | 66 | 200 |  |  |  | 200
| E9400267007 | 3912143221650912 | 압착단자 | R형동선 나압착 25 ㎟ | 개 | 40 | 260 |  |  |  | 260
| 59400077202 | 3912141320170954 | 볼트형콘넥터 | 접지선서비스, 22-38 ㎟ | 개 | 3 | 2080 |  |  |  | 2080
| 95150607001 | 3010220420289162 | 열연강판 | 6t | kg | 20 | 1147 |  |  |  | 1147
| 95200027092 | 3010150420165123 | ㄷ형강 | 75x40x4T | kg | 6.92 | 8400 |  |  |  | 8400
| 53060027000 | 3116162010023390 | 6각볼트 | 3/8,M10 | 개 | 8 | 270 |  |  |  | 270
| 53100027003 | 3116172710024976 | 6각너트 | M10 | 개 | 140 | 28 |  |  |  | 28
| 53100028501 | 3116172710023970 | 6각너트 | 3/8,M10 | EA | 448 | 28 |  |  |  | 28
| 52100327001 | 3116181120136195 | 스프링와샤 | D10 | EA | 532 | 10 |  |  |  | 10
| MM958499860 | 391115ZZ701Z0001 | ELB BOX | 2P 30/20AT | 개 | 3 | 200000 |  |  |  | 200000
| MM897581507 | 391115ZZ701Z0002 | 등기구타공 | 다운라이트 | 개 | 157 | 0 |  |  |  | 0
| MM958499864 | 391115ZZ701Z0003 | 분전반 | L-1-1 | 개 | 1 | 1600241 |  |  |  | 1600241
| MM958499865 | 391115ZZ701Z0004 | 분전반 | L-1/L-1A | 개 | 1 | 2225982 |  |  |  | 2225982
| MM958499866 | 391115ZZ701Z0005 | 분전반 | L-2-1 | 개 | 1 | 1641315 |  |  |  | 1641315
| MM958499867 | 391115ZZ701Z0006 | 분전반 | L-2..4/L-2A..4A | 개 | 3 | 1642609 |  |  |  | 1642609
| MM958499868 | 391115ZZ701Z0007 | 분전반 | L-3-1 | 개 | 1 | 1641315 |  |  |  | 1641315
| MM958499869 | 391115ZZ701Z0008 | 분전반 | L-4-1 | 개 | 1 | 1805475 |  |  |  | 1805475
| MM958499870 | 391115ZZ701Z0009 | 분전반 | L-5-1 | 개 | 1 | 1755888 |  |  |  | 1755888
| MM958499871 | 391115ZZ701Z0010 | 분전반 | L-5/L-5A | 개 | 1 | 1642609 |  |  |  | 1642609
| MM958499872 | 391115ZZ701Z0011 | 분전반 | L-B2 | 개 | 1 | 1623130 |  |  |  | 1623130
| MM958499873 | 391115ZZ701Z0012 | 분전반 | L-M | 개 | 1 | 6225283 |  |  |  | 6225283
| MM958499874 | 391115ZZ701Z0013 | 분전반 | P-F | 개 | 1 | 5100172 |  |  |  | 5100172
| MM958499875 | 391115ZZ701Z0014 | 분전반 | P-P | 개 | 1 | 5477339 |  |  |  | 5477339
| MM958499876 | 391115ZZ701Z0015 | 시스템박스 | 대기전력 | 개 | 10 | 66000 |  |  |  | 66000
| MM958504193 | 391115ZZ701Z0016 | 접지 시스템 |  | 개 | 1 | 6810000 |  |  |  | 6810000
| MM958499878 | 391115ZZ701Z0017 | 조명기구 TYPE-LA | 매입 LED 40W | 개 | 137 | 65000 |  |  |  | 65000
| MM958499879 | 391115ZZ701Z0018 | 조명기구 TYPE-LB | P/P LED 40W | 개 | 26 | 97000 |  |  |  | 97000
| MM958499880 | 391115ZZ701Z0019 | 조명기구 TYPE-LC | R/W LED 40W | 개 | 24 | 91000 |  |  |  | 91000
| MM958499881 | 391115ZZ701Z0020 | 조명기구 TYPE-LD | 센서직부 LED 15W | 개 | 16 | 45000 |  |  |  | 45000
| MM958499882 | 391115ZZ701Z0021 | 조명기구 TYPE-LE | 램프등 LED 40W | 개 | 16 | 273000 |  |  |  | 273000
| MM958499883 | 391115ZZ701Z0022 | 조명기구 TYPE-LF | D/L LED 15W | 개 | 157 | 38000 |  |  |  | 38000
| MM958499884 | 391115ZZ701Z0023 | 조명기구 TYPE-LG | 망벽부 LED 8W | 개 | 12 | 45000 |  |  |  | 45000
| MM958504201 | 391115ZZ701Z0027 | 피뢰 시스템 |  | 개 | 1 | 9670000 |  |  |  | 9670000
| CA565826042 | ECA565826042 | 기계터파기 | 보통토사(0.6㎥) | ㎥ | 12 | 498 | 1163 | 481 |  | 2142 | 종합적산665
| CA565826051 | ECA565826051 | 기계되메우기 | 보통토사(0.6㎥) | ㎥ | 9.6 | 498 | 1163 | 481 |  | 2142 | 종합적산665
| 56900017016 | L001010101000075 | 노 무 비 | 내선전공 | 인 | 599.34 |  | 265406 |  |  | 265406
| 56900017076 | L001010101000078 | 노 무 비 | 저압케이블전공 | 인 | 97 |  | 288442 |  |  | 288442
| 56900017117 | L001010101000076 | 노 무 비 | 특고압케이블전공 | 인 | 0.26 |  | 420571 |  |  | 420571
| 56900017031 | L001010101000081 | 노 무 비 | 배전전공 | 인 | 1 |  | 397259 |  |  | 397259
| 56900017041 | L001010101000002 | 노 무 비 | 보통인부 | 인 | 3.94 |  | 157068 |  |  | 157068

## 단가조사 (hidden)
| 183 |  | [ 중부지방 세무사회관 신축공사-전기 ] - 단가조사서(1/6단가:2023년03월)
번호 | 공종코드 | 코드 | 명 칭 | 규 격 | 단위 | 적용단가 | 시설단가 |  | 거래가격 |  | 물가정보 |  | 물가자료 |  | 조사단가1 |  | 조사단가2 |  | 비고
[8 empty] | 코드 | 단가 | PAGE | 단가 | PAGE | 단가 | PAGE | 단가 | PAGE | 단가 | PAGE | bar: [ 중부지방 세무사회관 신축공사-전기 ] - 단가조사서(1/6단가:2023년03월) 시설단가
|  | 3913170620935608 | 강제전선관(노출) | 아연도 16 mm | M | 2990 | 2530 |  | 2990 | 1029 | 3214 | 1-1234 | 3200 | 1123
|  | 3913170620935610 | 강제전선관(노출) | 아연도 28 mm | M | 5036 | 4264 |  | 5036 | 1029 | 5438 | 1-1234 | 5300 | 1123
|  | 3913170620935611 | 강제전선관(노출) | 아연도 36 mm | M | 6441 | 5475 |  | 6441 | 1029 | 6959 | 1-1234 | 6800 | 1123
|  | 3913170620935612 | 강제전선관(노출) | 아연도 42 mm | M | 7404 | 6269 |  | 7404 | 1029 | 8002 | 1-1234 | 7800 | 1123
|  | 3913170620935613 | 강제전선관(노출) | 아연도 54 mm | M | 10401 | 9591 |  | 10401 | 1029 | 11239 | 1-1234 | 11000 | 1123
|  | 3913170620935615 | 강제전선관(노출) | 아연도 82 mm | M | 15247 | 12972 |  | 15247 | 1029 | 16507 | 1-1234 | 16100 | 1123
|  | 3913170620034965 | 경질비닐전선관(노출) | HI 16 mm | M | 332 | 294 |  | 332 | 1024 | 440 | 1-1236 | 390 | 1129
|  | 3913170610035664 | 합성수지제 가요전선관 | CD-난연성 16㎜ | M | 170 | 143 |  | 267 | 1025 | 190 | 1-1236 | 170 | 1126
|  | 3913170610035665 | 합성수지제 가요전선관 | CD-난연성 22㎜ | M | 250 | 211 |  | 373 | 1025 | 291 | 1-1236 | 250 | 1126
|  | 3913170610045637 | 파상형 폴리에틸렌 전선관 | 125㎜ | M | 3040 | 2796 |  | 3906 | 1025 | 3128 | 1-1234 | 3040 | 1128
|  | 3913170620174410 | 1종금속제가요전선관 | 16 mm 일반-비방수 | M | 400 |  |  |  |  | 564 |  | 400 | 1123
|  | 3913170620174422 | 1종금속제가요전선관 | 16 mm 일반-방수 | M | 500 | 935 |  |  |  | 594 |  | 500 | 1123
|  | 3913170620174424 | 1종금속제가요전선관 | 28 mm 일반-방수 | M | 950 | 1421 |  |  |  | 1320 |  | 950 | 1123
|  | 3913170620174425 | 1종금속제가요전선관 | 36 mm 일반-방수 | M | 1600 | 2167 |  |  |  | 1716 |  | 1600 | 1123
|  | 3913170620174426 | 1종금속제가요전선관 | 42 mm 일반-방수 | M | 1900 | 2777 |  |  |  | 2760 |  | 1900 | 1123
|  | 3913170620174429 | 1종금속제가요전선관 | 82 mm 일반-방수 | M | 6100 | 12980 | [5 empty] | 6100 | 1123
|  | 3913170620174434 | 1종금속제가요전선관 | 커넥터, 16 mm 일반-비방수 | 개 | 340 | 354 |  |  |  | 520 | 인터넷 | 340 | 1123
|  | 3913170620174446 | 1종금속제가요전선관 | 커넥터, 16 mm 일반-방수 | 개 | 700 | 1545 |  |  |  | 700 | 인터넷 | 770 | 1123
|  | 3913170620174448 | 1종금속제가요전선관 | 커넥터, 28 mm 일반-방수 | 개 | 1300 | 2367 |  |  |  | 1300 | 인터넷 | 1500 | 1123
|  | 3913170620174449 | 1종금속제가요전선관 | 커넥터, 36 mm 일반-방수 | 개 | 1900 | 3252 |  |  |  | 1900 | 인터넷 | 1980 | 1123
|  | 3913170620174453 | 1종금속제가요전선관 | 커넥터, 82 mm 일반-방수 | 개 | 13600 | [6 empty] | 13600 | 1123
|  | 3912139920409529 | 발포지수제 | D150 이하 | 개 | 27000 | 30282
|  | 3912139920935638 | 수밀보호테이프 |  | 개 | 3030 | 2472 |  | 3030 | 인터넷 | 3030 | 인터넷
|  | 3913170820935665 | 관로구방수장치 | D125 | 조 | 39600
|  | 3913170820176475 | 강재전선관용 부품 | 노말밴드, 아연도 28 mm | 개 | 3286 | 3192 |  | 3286 | 1029 | 4031 | 1-1235 | 4500 | 1123
|  | 3913170820176476 | 강재전선관용 부품 | 노말밴드, 아연도 36 mm | 개 | 4625 | 4489 |  | 4625 | 1029 | 5412 | 1-1235 | 5400 | 1123
|  | 3913170820176477 | 강재전선관용 부품 | 노말밴드, 아연도 42 mm | 개 | 5655 | 5487 |  | 5655 | 1029 | 6800 | 1-1235 | 9700 | 1123
|  | 3913170820176478 | 강재전선관용 부품 | 노말밴드, 아연도 54 mm | 개 | 8848 | 8580 |  | 8848 | 1029 | 10696 | 1-1235 | 10700 | 1123
|  | 3913170820176480 | 강재전선관용 부품 | 노말밴드, 아연도 82 mm | 개 | 19869 | 19258 |  | 19869 | 1029 | 23932 | 1-1235 | 23300 | 1123
|  | 3912130810035750 | 아우트렛박스 | 8각 54㎜ | 개 | 704 | 617 |  | 800 | 1028 | 704 | 1-1239 | 790 | 1127
|  | 3912130810035753 | 아우트렛박스 | 중형4각 54㎜ | 개 | 811 |  |  | 3100 | 1028 | 811 | 1-1239 | 820 | 1127
|  | 3912130610035778 | 스위치박스 | 1 개용 54 mm | 개 | 583 | 583 |  | 650 | 1028 | 583 | 1-1239 | 650 | 1127
|  | 3912130610035781 | 스위치박스 | 2 개용 54 mm | 개 | 605 | 811 |  | 1000 | 1028 | 605 | 1-1239 | 920 | 1127
|  | 3912130820174710 | 아우트렛박스 커버 | 커버, 8각, 평형 | 개 | 286 |  |  | 400 | 1028 | 286 | 1-1239 | 400 | 1127
|  | 3912130820174713 | 아우트렛박스 커버 | 커버, 4각, 평형 | 개 | 286 |  |  | 400 | 1028 | 286 | 1-1239 | 400 | 1127
|  | 3912130820174718 | 아우트렛박스 커버 | 커버, 4각,2개용S/W (오목) | 개 | 286 |  |  | 400 | 1028 | 286 | 1-1239 | 400 | 1127
|  | 3912130320175919 | 정션 박스 | 100*100*100 | 개 | 2937 |  |  | 5800 | 1028 | 2937 | 1-1239 | 3370 | 1127
|  | 3912130310035798 | 풀박스 | 150×150×150 | 개 | 3608 |  |  | 9400 | 1028 | 3608 | 1-1239 | 4750 | 1127
|  | 3912130320174766 | 풀박스 | 300×300×150 | 개 | 10725 | 9114 |  | 20100 | 1028 | 10725 | 1-1239 | 11800 | 1127
|  | 3912130320174770 | 풀박스 | 400×400×150 | 개 | 19228 | 16342 |  | 32200 | 1028 | 19228 | 1-1239
|  | 3913170910034920 | 레이스웨이 | BODY, 70 x 40 | M | 3150 | 3100 |  | 3200 | 1040 | 3150 | 1-1238 | 4120 | 1137
|  | 3913170910034923 | 레이스웨이 | COVER, 70 x 40 | M | 1280 | 1229 |  | 1300 | 1040 | 1280 | 1-1238 | 1590 | 1137
|  | 3913170910034926 | 레이스웨이 | JOINER, 70 x 40 | 개 | 950 | 965 |  | 1050 | 1040 | 1100 | 1-1238 | 950 | 1137
|  | 3913170910034929 | 레이스웨이 | END CAP, 70 x 40 | 개 | 680 | 531 |  | 750 | 1040 | 700 | 1-1238 | 680 | 1137
|  | 3913170910034937 | 레이스웨이 | A형 HANGER, 70 x 40 | 개 | 1040 | 564 |  | 1050 | 1040 | 1040 | 1-1238
|  | 3913170910034945 | 레이스웨이 | JOINT BOX, 70 x 40 | 개 | 1400 | 1627 |  | 1400 | 1040 | 2000 | 1-1238 | 2040 | 1137
|  | 3913170910034934 | 레이스웨이 | 기구용금구, 70 x 40 | 개 | 270 | 412 |  | 480 | 1040 | 270 | 1-1238
|  | 3913170920173647 | 레이스웨이 | JUNC.BOX - 2 방, 70×40 | 개 | 3400 | 2669 |  | 4070 | 1040 |  |  | 3400 | 1137
|  | 3913170420174048 | 케이블트레이 | STRAIGHT,St W300x100Hx2.3t | M | 21580 | 11112 |  | 21580 | 1035 | 25550 | 1-1245 | 24580 | 1134
|  | 3913170420174050 | 케이블트레이 | STRAIGHT,St W600x100Hx2.3t | M | 27150 | 14415 |  | 27150 | 1035 | 31470 | 1-1245 | 29970 | 1134
|  | 3913170520175050 | 케이블트레이부속품 | H. ELBOW, St,W300x100Hx2.3t | 개 | 32310 | 15669 |  | 32310 | 1035 | 38120 | 1-1245 | 36020 | 1134
|  | 3913170520175064 | 케이블트레이부속품 | V. ELBOW, St,W300x100Hx2.3t | 개 | 32310 | 11068 |  | 32310 | 1035 | 41010 | 1-1245 | 36020 | 1134
|  | 3913170520175078 | 케이블트레이부속품 | H. TEE, St, W300x100Hx2.3t | 개 | 43160 | 17384 |  | 43160 | 1035 | 53970 | 1-1245 | 62370 | 1134
|  | 3913170520175118 | 케이블트레이부속품 | JOINT CONNEC.아연도100Hx2.3 | 개 | 1500 | 651
|  | 3913170520175120 | 케이블트레이부속품 | SHANK BOLT & NUT, 아연도 | 개 | 67 | 67
|  | 3913170520175123 | 케이블트레이부속품 | BONDING JUMPER, 25㎟ | 개 | 3170 | 2020 |  |  |  | 3170 | 1-1245 | 4100 | 1138
|  | 3913170520175124 | 케이블트레이부속품 | BONDING JUMPER, 35㎟ | 개 | 4740 | 2152 |  |  |  | 4740 | 1-1245 | 5640 | 1138
|  | 3913170520935624 | 케이블트레이부속품 | RAIL CLAMP | 개 | 647
|  | 3913170520175125 | 케이블트레이부속품 | HOLD DOWN CLAMP, 아연도 | 개 | 208 | 268
|  | 3913170520175126 | 케이블트레이부속품 | 찬넬스프링 너트, 아연도 | 개 | 281 | 406
|  | 3913170520175128 | 케이블트레이부속품 | U CHANNEL, 41x41x2.6t | M | 2985 | 3960
|  | 3913170420175333 | 덕트형 케이블트레이 | DUCT, W 300 x H 100 | M | 19650 | 18265 |  | 19650 | 1040
|  | 3913170520175443 | 덕트형 케이블트레이부속 | HOR. ELBOW, W 300 | 개 | 47310 | 25524 |  | 47310 | 1040
|  | 3913170520175450 | 덕트형 케이블트레이부속 | VER. ELBOW, W 300 | 개 | 47310 | 25524 |  | 47310 | 1040
|  | 3913170520475413 | 덕트형 케이블트레이부속 | COVER, W 300 | M | 11890 |  |  | 11890 | 1040
|  | 3913170810036336 | 강재전선관용 부품 | 파이프크램프, 28 C | 개 | 220 | 177 | [5 empty] | 220 | 1123
|  | 3913170810036337 | 강재전선관용 부품 | 파이프크램프, 36 C | 개 | 260 | 218 | [5 empty] | 260 | 1123
|  | 3913170810036341 | 강재전선관용 부품 | 파이프크램프, 82 C | 개 | 720 | 460 | [5 empty] | 720 | 1123
|  | 3913170810036357 | 강재전선관용 부품 | 파이프행거, 16 C | 개 | 340 | 334 |  | 340 | 1029 | 727 | 1-1235 | 620 | 1123
|  | 3913170810036359 | 강재전선관용 부품 | 파이프행거, 28 C | 개 | 391 | 364 |  | 391 | 1029 | 782 | 1-1235 | 680 | 1123
|  | 3913170810036360 | 강재전선관용 부품 | 파이프행거, 36 C | 개 | 402 | 390 |  | 402 | 1029 | 828 | 1-1235 | 720 | 1123
|  | 3913170810036361 | 강재전선관용 부품 | 파이프행거, 42 C | 개 | 422 | 417 |  | 422 | 1029 | 904 | 1-1235 | 760 | 1123
|  | 3913170810036362 | 강재전선관용 부품 | 파이프행거, 54 C | 개 | 618 | 604 |  | 618 | 1029 | 1272 | 1-1235 | 1050 | 1123
|  | 3913170810036364 | 강재전선관용 부품 | 파이프행거, 82 C | 개 | 1133 | 1114 |  | 1133 | 1029 | 1932 | 1-1235 | 1780 | 1123
|  | 3116210220135750 | 셋트앵커 | M25×L250mm | 개 | 5837
|  | 3116210220135769 | 스트롱앵커 | 3/8 | 개 | 1560 |  |  |  |  | 1560 | 1-48
|  | 3116169820135160 | 행거볼트 | M10×1000㎜ | 개 | 1226 |  |  |  |  | 1226 | 1-43
|  | 2612162922076727 | 450/750V 내열비닐절연전선 | HFIX 1.78mm(2.5㎟) | M | 418 | 457 |  | 495 | 993 | 602 | 1-1197 | 418 | 1098
|  | 2612162922076728 | 450/750V 내열비닐절연전선 | HFIX 2.25mm(4㎟) | M | 637 | 710 |  | 760 | 993 | 937 | 1-1197 | 637 | 1098
|  | 2612152420683696 | 접지용비닐절연전선(F-GV) | 4㎟ | M | 950 | 787 |  | 974 | 994 | 956 | 1-1197 | 950 | 1099
|  | 2612152420683697 | 접지용비닐절연전선(F-GV) | 6㎟ | M | 1088 | 896 |  | 1114 | 994 | 1088 | 1-1197 | 1110 | 1099
|  | 2612152420683698 | 접지용비닐절연전선(F-GV) | 10㎟ | M | 1761 | 1523 |  | 1761 | 994 | 1834 | 1-1197 | 1870 | 1099
|  | 2612152420683699 | 접지용비닐절연전선(F-GV) | 16㎟ | M | 2504 | 2061 |  | 2692 | 994 | 2504 | 1-1197 | 2550 | 1099
|  | 2612152420683701 | 접지용비닐절연전선(F-GV) | 35㎟ | M | 5340 | 4487 |  | 5343 | 994 | 5432 | 1-1197 | 5340 | 1099
|  | 2612152420683702 | 접지용비닐절연전선(F-GV) | 50㎟ | M | 7384 | 6109 |  | 7508 | 994 | 7384 | 1-1197 | 7510 | 1099
|  | 2612152420683705 | 접지용비닐절연전선(F-GV) | 120㎟ | M | 16860 | 14172 |  | 16860 | 994 | 17117 | 1-1197 | 17420 | 1099
|  | 2612162920683889 | 폴리에틸렌 난연케이블 | 0.6/1kv F-CV 1C×50㎟ | M | 7900 | 7521 |  | 8435 | 993 | 7981 | 1-1201 | 7900 | 1099
|  | 2612162920683893 | 폴리에틸렌 난연케이블 | 0.6/1kv F-CV 1C×150㎟ | M | 23486 | 22183 |  | 24352 | 993 | 23486 | 1-1201 | 23782 | 1099
|  | 2612162920683905 | 폴리에틸렌 난연케이블 | 0.6/1kv F-CV 2C×10㎟ | M | 3942 | 3605 |  | 4210 | 993 | 3942 | 1-1201 | 4045 | 1099
|  | 2612162920683906 | 폴리에틸렌 난연케이블 | 0.6/1kv F-CV 2C×16㎟ | M | 5909 | 5551 |  | 6514 | 993 | 6163 | 1-1201 | 5909 | 1099
|  | 2612162920683922 | 폴리에틸렌 난연케이블 | 0.6/1kv F-CV 3C×4㎟ | M | 2536 | 2461 |  | 2743 | 993 | 2536 | 1-1201 | 2645 | 1099
|  | 2612162920683944 | 폴리에틸렌 난연케이블 | 0.6/1kv F-CV 4C×4㎟ | M | 3212 | 2971 |  | 3474 | 993 | 3212 | 1-1201 | 3400 | 1099
|  | 2612162920683945 | 폴리에틸렌 난연케이블 | 0.6/1kv F-CV 4C×6㎟ | M | 4508 | 4303 |  | 4876 | 993 | 4508 | 1-1201 | 4664 | 1099
|  | 2612162920683946 | 폴리에틸렌 난연케이블 | 0.6/1kv F-CV 4C×10㎟ | M | 7154 | 6732 |  | 7640 | 993 | 7154 | 1-1201 | 7518 | 1099
|  | 2612162920683947 | 폴리에틸렌 난연케이블 | 0.6/1kv F-CV 4C×16㎟ | M | 11100 | 10809 |  | 12162 | 993 | 11508 | 1-1201 | 11100 | 1099
|  | 2612162920683948 | 폴리에틸렌 난연케이블 | 0.6/1kv F-CV 4C×25㎟ | M | 17491 | 17019 |  | 18775 | 993 | 17766 | 1-1201 | 17491 | 1099
|  | 2612164020683999 | 소방용내화전선(F-FR-8) | 1C×70㎟ | M | 13090 | 10924 |  | 14048 | 998 | 13090 | 1-1205 | 14944 | 1102
|  | 2612164020684000 | 소방용내화전선(F-FR-8) | 1C×95㎟ | M | 16238 | 14082 |  | 17492 | 998 | 16238 | 1-1205 | 20333 | 1102
|  | 2612164020684013 | 소방용내화전선(F-FR-8) | 2C×4㎟ | M | 3100 | 2649 |  | 3341 | 998 | 3406 | 1-1205 | 3100 | 1102
|  | 2612164020684033 | 소방용내화전선(F-FR-8) | 3C×6㎟ | M | 5533 | 4731 |  | 5863 | 998 | 5893 | 1-1205 | 5533 | 1102
|  | 2612160320684231 | 난연제어케이블 | F-CVV 3Cx2.5㎟ | M | 1766 | 1544 |  | 1766 | 995 | 2291 | 1-1204 | 1861 | 1100
|  | 3912998720170517 | 매입스위치 | 250V 1로1구 | 개 | 2022 | 1324 |  | 3920 | 1098 | 2022 | 1-1312
|  | 3912998720170518 | 매입스위치 | 250V 1로2구 | 개 | 4131 | 1853 |  | 5500 | 1098 | 4131 | 1-1312
|  | 3912998720170519 | 매입스위치 | 250V 1로3구 | 개 | 4891 | 2395 |  | 7070 | 1098 | 4891 | 1-1312
|  | 3912998720170520 | 매입스위치 | 250V 1로4구 | 개 | 5912 | 1727 |  | 11000 | 1098 | 5912 | 1-1312
|  | 3912998720170521 | 매입스위치 | 250V 1로5구 | 개 | 6871 | 2591 |  | 12570 | 1098 | 6871 | 1-1312
|  | 3912998720000010 | 일괄소등 스위치 | 250V 16A | 개 | 59280 |  |  |  |  | 59280 | 인터넷
|  | 3912140620170849 | 콘센트 | 매입-접지형, 250V 1구 | 개 | 1843 | 1081 |  | 2417 | 1099 | 1843 | 1-1312 | 2400 | 1228
|  | 3912140620170850 | 콘센트 | 매입-접지형, 250V 2구 | 개 | 2273 | 1416 |  | 2834 | 1099 | 2273 | 1-1312 | 3200 | 1228
|  | 3912140620170848 | 대기전력차단콘센트 | 매입형, 250V 3구 | 개 | 59500 |  |  | 59500 | 1099 |  |  | 59500 | 1228
|  | 3912140621030228 | 방우콘센트 | 매입-접지형, 250V 2구 | 개 | 4251 | 2569 |  | 4251 | 1099 |  |  | 4251 | 1228
|  | 4619160120097366 | 방화충진재(Fire Stop) | 비중 1.05 | ㎘ | 20000 | [6 empty] | 20000 | 987
|  | 3912161310034847 | 접지봉 | 18Φ×2400 mm | 개 | 17400 | 8550 |  |  |  | 17400 | 1-1307 | 24360 | 1222
|  | 3912169720173983 | 접지첨가제 | 접지저항저감제,아스판엠,10Kg | 개 | 100000 | 10035
|  | 3912143210033799 | 러그단자 | 동관단자 2 HOLE 50 ㎟ | 개 | 1340 |  |  | 1889 | 1019 | 1940 | 1-1231 | 1340 | 1118
|  | 3912143210033800 | 러그단자 | 동관단자 2 HOLE 95 ㎟ | 개 | 3010 |  |  | 3367 | 1019 | 4395 | 1-1231 | 3010 | 1118
|  | 3912143210033801 | 러그단자 | 동관단자 2 HOLE 150 ㎟ | 개 | 4280 |  |  | 5473 | 1019 | 6200 | 1-1231 | 4280 | 1118
|  | 3912143221650911 | 압착단자 | R형동선 나압착 16 ㎟ | 개 | 200 | 127 |  | 200 | 1019 | 528 | 1-1231 | 230 | 1118
|  | 3912143221650912 | 압착단자 | R형동선 나압착 25 ㎟ | 개 | 260 | 187 |  | 260 | 1019 | 647 | 1-1231 | 340 | 1118
|  | 3912141320170954 | 볼트형콘넥터 | 접지선서비스, 22-38 ㎟ | 개 | 2080
|  | 3010220420289162 | 열연강판 | 6t | kg | 1147 |  |  |  |  | 1147 | 1-14
|  | 3010150420165123 | ㄷ형강 | 75x40x4T | kg | 8400 |  |  |  |  | 8400 | 1-6
|  | 3116162010023390 | 6각볼트 | 3/8,M10 | 개 | 270.6 |  |  |  |  | 270.6 | 1-41
|  | 3116172710024976 | 6각너트 | M10 | 개 | 28.7 |  |  |  |  | 28.7 | 1-41
|  | 3116172710023970 | 6각너트 | 3/8,M10 | EA | 28.7 |  |  |  |  | 28.7 | 1-41
|  | 3116181120136195 | 스프링와샤 | D10 | EA | 10 |  |  |  |  | 10 | 1-43
|  | 391115ZZ701Z0001 | ELB BOX | 2P 30/20AT | 개 | 200000 | [8 empty] | 200000 | 인터넷
|  | 391115ZZ701Z0002 | 등기구타공 | 다운라이트 | 개
|  | 391115ZZ701Z0003 | 분전반 | L-1-1 | 개 | 1600241 | [8 empty] | 1600241 | 베스텍
|  | 391115ZZ701Z0004 | 분전반 | L-1/L-1A | 개 | 2225982 | [8 empty] | 2225982 | 베스텍
|  | 391115ZZ701Z0005 | 분전반 | L-2-1 | 개 | 1641315 | [8 empty] | 1641315 | 베스텍
|  | 391115ZZ701Z0006 | 분전반 | L-2..4/L-2A..4A | 개 | 1642609 | [8 empty] | 1642609 | 베스텍
|  | 391115ZZ701Z0007 | 분전반 | L-3-1 | 개 | 1641315 | [8 empty] | 1641315 | 베스텍
|  | 391115ZZ701Z0008 | 분전반 | L-4-1 | 개 | 1805475 | [8 empty] | 1805475 | 베스텍
|  | 391115ZZ701Z0009 | 분전반 | L-5-1 | 개 | 1755888 | [8 empty] | 1755888 | 베스텍
|  | 391115ZZ701Z0010 | 분전반 | L-5/L-5A | 개 | 1642609 | [8 empty] | 1642609 | 베스텍
|  | 391115ZZ701Z0011 | 분전반 | L-B2 | 개 | 1623130 | [8 empty] | 1623130 | 베스텍
|  | 391115ZZ701Z0012 | 분전반 | L-M | 개 | 6225283 | [8 empty] | 6225283 | 베스텍
|  | 391115ZZ701Z0013 | 분전반 | P-F | 개 | 5100172 | [8 empty] | 5100172 | 베스텍
|  | 391115ZZ701Z0014 | 분전반 | P-P | 개 | 5477339 | [8 empty] | 5477339 | 베스텍
|  | 391115ZZ701Z0015 | 시스템박스 | 대기전력 | 개 | 66000 | [8 empty] | 66000 | 인터넷
183 코드: 391115ZZ701Z0016; [ 중부지방 세무사회관 신축공사-전기 ] - 단가조사서(1/6단가:2023년03월) 명 칭: 접지 시스템; [ 중부지방 세무사회관 신축공사-전기 ] - 단가조사서(1/6단가:2023년03월) 단위: 개; [ 중부지방 세무사회관 신축공사-전기 ] - 단가조사서(1/6단가:2023년03월) 적용단가: 6810000 | [7 empty] | 6810000 | 티지오
|  | 391115ZZ701Z0017 | 조명기구 TYPE-LA | 매입 LED 40W | 개 | 65000 | [8 empty] | 65000 | 썬레이
|  | 391115ZZ701Z0018 | 조명기구 TYPE-LB | P/P LED 40W | 개 | 97000 | [8 empty] | 97000 | 썬레이
|  | 391115ZZ701Z0019 | 조명기구 TYPE-LC | R/W LED 40W | 개 | 91000 | [8 empty] | 91000 | 썬레이
|  | 391115ZZ701Z0020 | 조명기구 TYPE-LD | 센서직부 LED 15W | 개 | 45000 | [8 empty] | 45000 | 썬레이
|  | 391115ZZ701Z0021 | 조명기구 TYPE-LE | 램프등 LED 40W | 개 | 273000 | [8 empty] | 273000 | 썬레이
|  | 391115ZZ701Z0022 | 조명기구 TYPE-LF | D/L LED 15W | 개 | 38000 | [8 empty] | 38000 | 썬레이
|  | 391115ZZ701Z0023 | 조명기구 TYPE-LG | 망벽부 LED 8W | 개 | 45000 | [8 empty] | 45000 | 썬레이
183 코드: 391115ZZ701Z0027; [ 중부지방 세무사회관 신축공사-전기 ] - 단가조사서(1/6단가:2023년03월) 명 칭: 피뢰 시스템; [ 중부지방 세무사회관 신축공사-전기 ] - 단가조사서(1/6단가:2023년03월) 단위: 개; [ 중부지방 세무사회관 신축공사-전기 ] - 단가조사서(1/6단가:2023년03월) 적용단가: 9670000 | [7 empty] | 9670000 | 티지오
|  | ECA565826042 | 기계터파기 | 보통토사(0.6㎥) | ㎥ | 경비 | 498 | 재료 | 1163 | 노무 | 481 | 경비
|  | ECA565826051 | 기계되메우기 | 보통토사(0.6㎥) | ㎥ | 경비 | 498 | 재료 | 1163 | 노무 | 481 | 경비
|  | L001010101000075 | 노 무 비 | 내선전공 | 인 | 265406
|  | L001010101000078 | 노 무 비 | 저압케이블전공 | 인 | 288442
|  | L001010101000076 | 노 무 비 | 특고압케이블전공 | 인 | 420571
|  | L001010101000081 | 노 무 비 | 배전전공 | 인 | 397259
|  | L001010101000002 | 노 무 비 | 보통인부 | 인 | 157068

## 옵션 (hidden)
| 재료비 | 노무비 | 경비 |  | 계
총 급 액 | 0 | 0 | 0 |  | 0
관급 자재비 |  |  |  |  | 0 | 금액조정이 안되나요?
이지테크에서 변환할 때 2번 옵션을 지정하여 다시 해보세요
시트를 삭제할 때 에러가 뜨면 1번 옵션으로 하면 됩니다.
| 적용율(%) | 끝자리 | 적용율(%)/100 | 일위대가소수
전체자재 적용율(%)(공종/일위대가) | 100 | 1000 | 1
전체노임 적용율(%)(공종) | 85 | 1000 | 0.85 | 2 |  | 2번 옵션으로 변환했을 때에는 결과값이 다를 수 있습니다.
전체노임 적용율(%)(일위대가) | 85 | 1 | 0.85 | 5
*(그룹별 자재 단가 추가 할증)* | 적용율(%) |  | 적용율(%)/100
Cable(CAB) 할증(%) | 100 |  | 1
Wire (WIR) 할증(%) | 100 |  | 1
Pipe (PIP) 할증(%) | 100 |  | 1
제 4그룹 할증(%) | 100 |  | 1
제 5그룹 할증(%) | 100 |  | 1
*(그룹별 노임 추가 할증)* | 적용율(%) | 자동부속재(전기) | 자동부속재(통신)
배관부속재(%) | 15 | 15 | 20
CD관부속재(%) | 40 | 40 | 40
소모잡자재(%) | 2 |  |  |  |  | 본 파일은 이지테크에서 2번 옵션으로 만들었습니다.
방폭할증(%)
고소할증(%) | 2
공구손료(%) | 3
*(공종별 노임 적용율(%))* | 적용율(%) | 소수자릿수
1-1.전력간선설비공사 | 100 | 0
1-2.동력설비공사 | 100 | 0
1-3.냉난방설비공사 | 100 | 0
1-4.전등설비공사 | 100 | 0
1-5.전열설비공사 | 100 | 0
1-6.접지및피뢰설비공사 | 100 | 0
1-7.전력TRAY설비공사 | 100 | 0

## 사용설명 (hidden)
** 반드시 다음 사항을 숙지하신 다음 수정 작업을 하십시오 **
1. | 속성이 숫자인 셀을 삭제할 때는 반드시 'Delete' 키를 사용하십시오.
**주의:'Space Bar' 로 지웠을 때는 '#Value' Error가 발생됩니다.
2. | 일위대가(을지)는 소수점 처리 때문에 셀 속성을 '일반'으로 하였습니다.(소수점 능동 처리)
**참고: (수량*단가)의 결과는 소수 한자리, 금액을 취합한 소계는 1원 이하 절사입니다.
3. | 내역서에서는 수량에만 셀 속성을 '일반'으로 하였습니다.(소수점 능동 처리)
4. | 단가수정은 '단가조사서'시트 에서 하십시오.
a)표지와 원가 -> 총괄표 -> 내역서 ->일위대가와 합산자재 ->단가조사서 를 참조하고
있으므로 단가조사서의 결정단가를 수정하면 전체 금액이 갱신됩니다.
**주의: 금액란은 공식이 걸려있으므로 조심하여 수정하십시오.
b)전체 자재를 일정 요율(%)로 변경할 때는 옵션시트의 자재 적용율을 조정하면 됩니다.
5. | 노임 단가는 '단가조사서'시트에서 품셈은 '노임근거'시트에서 수정하십시오.
a)전체 노임을 일정 요율(%)로 변경할 때는 '옵션시트'의 전체노임 적용율을 조정하면 됩니다.
b)공종별로 노임을 수정하려면 '옵션시트'의 공종별 노임 적용율을 조정하면 됩니다.
c)케이블 및 전선 자재 단가를 추가로 조정하려면 그룹별 자재 적용율을 조정하면 됩니다.
그룹은 견적 프로그램에서 엑셀파일이 만들어질때 지정됩니다.
6. | 겉표지의 모든 정보는 표지를 참조하였습니다.(정보 수정은 표지에서만 하시면 됩니다.)
7. | 필수 :본 프로그램의 총 금액을 확인한 후 사용하십시오.
8. | 본 파일의 내용을 인쇄할 경우, 미리보기를 통하여 페이지 절선을 확인 후 인쇄하십시오.
9. | 관급자재 Sheet가 해당이 없을 경우엔 삭제하십시오.
10. | 페이지 절선이 맞지 않으면 다음을 참고하십시오.
a. 해당시트의 셀 전체를 선택합니다.
b. 행높이를 적절히 가감하면 페이지 절선을 맞출 수 있습니다.